## Sheet1
使用单位 | 资产编号 | 资产名称 | 使用人 | 存放地名称 | 金额(元) | 购置日期 | 规格 | 型号、品牌 | 使用方向 | 清查状态 | 备注 （异常情况说明：如有账无物，有物无帐、存放地异常、保管人异常、使用方向异常等） | 整改方案 （保管人由**变更为**、存放地由**变更为**等）
微生物与细胞及生理实验室 | 2026001302 | 壁挂式空调机 | 杨忠华 | 9-301（2） | 5688 | 2025-12-24 | 3匹 | 格力 | 科研
微生物与细胞及生理实验室 | 2026001301 | 壁挂式空调机 | 杨忠华 | 9-301（1） | 5688 | 2025-12-24 | 3匹 | 格力 | 科研
微生物与细胞及生理实验室 | 2026001300 | 伯乐电穿孔仪 | 杨忠华 | 9-301（2） | 42000 | 2025-11-01 | MicroPulser | MicroPulser | 科研
微生物与细胞及生理实验室 | 2026001299 | 奥盛超微量光度计 | 杨忠华 | 9-301（2） | 37000 | 2025-11-01 | Nano-300 | Nano-300 | 科研
无机化学实验室 | 2026001254 | 应急物资存储柜 | 陶剑波 | 靠近9-002走廊 | 2375 | 2026-01-08 | 1800*900*450 | * | 教学
无机化学实验室 | 2026001253 | 应急物资存储柜 | 陶剑波 | 靠近9-313走廊 | 2375 | 2026-01-08 | 1800*900*450 | * | 教学
分析化学实验室 | 2025013627 | 实验台 | 李静宁 | 9-304（2） | 1580 | 2025-12-17 | 100*70*75 | * | 教学
微生物与细胞及生理实验室 | 2025013092 | 实验柜 | 杨忠华 | 9-301（2） | 1500 | 2025-12-10 | * | 900*450*1800 | 科研
微生物与细胞及生理实验室 | 2025013091 | 实验柜 | 杨忠华 | 9-301（2） | 1500 | 2025-12-10 | * | 900*450*1800 | 科研
微生物与细胞及生理实验室 | 2025013007 | 气相色谱仪 | 杨忠华 | 9-301（2） | 96000 | 2025-12-10 | * | 7820A | 科研
微生物与细胞及生理实验室 | 2025013006 | 实验室写字台 | 杨忠华 | 9-301（2） | 2083 | 2025-12-10 | * | 2100*1200*800 | 科研
微生物与细胞及生理实验室 | 2025013005 | 实验室写字台 | 杨忠华 | 9-301（2） | 2083 | 2025-12-10 | * | 2100*1200*800 | 科研
环境化学与环境综合实验室 | 2025011446 | 数显恒温油浴锅 | 喻曼 | 9-304（1） | 1200 | 2025-11-27 | * | HH-S-12L | 科研
分析化学实验室 | 2025011265 | 倒置荧光相差显微镜 | 李静宁 | 中药学9-304（2） | 90500 | 2025-11-24 | * | AE31E | 教学
分析化学实验室 | 2025011264 | 液相色谱仪 | 李静宁 | 中药学9-304（2） | 98000 | 2025-11-24 | * | NS4205 | 教学
分析化学实验室 | 2025011263 | 全自动生化分析仪 | 李静宁 | 中药学9-304（2） | 94700 | 2025-11-24 | * | FAITH-1000 | 教学
分析化学实验室 | 2025011262 | 化学发光成像仪 | 李静宁 | 中药学9-304（2） | 69600 | 2025-11-24 | * | JP-K3600 | 教学
分析化学实验室 | 2025011261 | 冰点渗透压仪 | 李静宁 | 中药学9-304（2） | 49900 | 2025-11-24 | * | CA-3000A | 教学
分析化学实验室 | 2025011260 | 超纯水器 | 李静宁 | 中药学9-304（2） | 43000 | 2025-11-24 | * | UPR-II-10TNZ | 教学
分析化学实验室 | 2025011259 | 组织研磨机 | 李静宁 | 中药学9-304（2） | 41800 | 2025-11-24 | * | JXFSTPRP-24L | 教学
分析化学实验室 | 2025011258 | 三气培养箱 | 李静宁 | 中药学9-304（2） | 34700 | 2025-11-24 | * | JTSQ-50A | 教学
分析化学实验室 | 2025011257 | 单冲式压片机 | 李静宁 | 中药学9-304（2） | 34900 | 2025-11-24 | * | YP-1400 | 教学
分析化学实验室 | 2025011256 | 膏药软化点测定仪 | 李静宁 | 中药学9-304（2） | 29500 | 2025-11-24 | * | ST104A | 教学
分析化学实验室 | 2025011255 | 冻干机 | 李静宁 | 中药学9-304（2） | 27700 | 2025-11-24 | * | LGJ-12A | 教学
分析化学实验室 | 2025011254 | 单层可叠加振荡器 | 李静宁 | 中药学9-304（2） | 19800 | 2025-11-24 | * | HQ-26X1C-Z | 教学
分析化学实验室 | 2025011253 | 单层可叠加振荡器 | 李静宁 | 中药学9-304（2） | 19800 | 2025-11-24 | * | HQ-26X1C-Z | 教学
分析化学实验室 | 2025011252 | 紫外分光光度计 | 李静宁 | 中药学9-304（2） | 17900 | 2025-11-24 | * | T6新世纪 | 教学
分析化学实验室 | 2025011251 | 紫外分光光度计 | 李静宁 | 中药学9-304（2） | 17900 | 2025-11-24 | * | T6新世纪 | 教学
分析化学实验室 | 2025011250 | 分析天平 | 李静宁 | 中药学9-304（2） | 14900 | 2025-11-24 | * | LA204E | 教学
分析化学实验室 | 2025011249 | 分析天平 | 李静宁 | 中药学9-304（2） | 14900 | 2025-11-24 | * | LA204E | 教学
分析化学实验室 | 2025011248 | 药物透皮扩散试验仪 | 李静宁 | 中药学9-304（2） | 16300 | 2025-11-24 | * | RYJ-12B | 教学
分析化学实验室 | 2025011247 | 程控煅药炉 | 李静宁 | 中药学9-304（2） | 14750 | 2025-11-24 | * | DLD-9L | 教学
分析化学实验室 | 2025011246 | 移液器 | 李静宁 | 中药学9-304（2） | 14200 | 2025-11-24 | * | Research plus | 教学
分析化学实验室 | 2025011245 | 摇摆式颗粒机 | 李静宁 | 中药学9-304（2） | 13850 | 2025-11-24 | * | YK-60A | 教学
分析化学实验室 | 2025011244 | 栓剂融变时限仪 | 李静宁 | 中药学9-304（2） | 13200 | 2025-11-24 | * | RBY-4B | 教学
分析化学实验室 | 2025011243 | 片剂四用测试仪 | 李静宁 | 中药学9-304（2） | 12900 | 2025-11-24 | * | ZPJ-4 | 教学
分析化学实验室 | 2025011242 | 核酸蛋白检测仪 | 李静宁 | 中药学9-304（2） | 12500 | 2025-11-24 | * | JP-2000 | 教学
分析化学实验室 | 2025011241 | 核酸蛋白检测仪 | 李静宁 | 中药学9-304（2） | 12500 | 2025-11-24 | * | JP-2000 | 教学
分析化学实验室 | 2025011240 | 核酸蛋白检测仪 | 李静宁 | 中药学9-304（2） | 12500 | 2025-11-24 | * | JP-2000 | 教学
分析化学实验室 | 2025011239 | 核酸蛋白检测仪 | 李静宁 | 中药学9-304（2） | 12500 | 2025-11-24 | * | JP-2000 | 教学
分析化学实验室 | 2025011238 | 核酸蛋白检测仪 | 李静宁 | 中药学9-304（2） | 12500 | 2025-11-24 | * | JP-2000 | 教学
分析化学实验室 | 2025011237 | 核酸蛋白检测仪 | 李静宁 | 中药学9-304（2） | 12500 | 2025-11-24 | * | JP-2000 | 教学
分析化学实验室 | 2025011236 | 台式三频数控超声波清洗器 | 李静宁 | 中药学9-304（2） | 7800 | 2025-11-24 | * | KQ-100VDE | 教学
分析化学实验室 | 2025011235 | 台式三频数控超声波清洗器 | 李静宁 | 中药学9-304（2） | 7800 | 2025-11-24 | * | KQ-100VDE | 教学
分析化学实验室 | 2025011234 | 台式高速离心机 | 李静宁 | 中药学9-304（2） | 8750 | 2025-11-24 | * | TG16G | 教学
分析化学实验室 | 2025011233 | 旋转蒸发仪 | 李静宁 | 中药学9-304（2） | 7650 | 2025-11-24 | * | LC-RE-3000A | 教学
分析化学实验室 | 2025011232 | 旋转蒸发仪 | 李静宁 | 中药学9-304（2） | 7650 | 2025-11-24 | * | LC-RE-3000A | 教学
分析化学实验室 | 2025011231 | 旋转蒸发仪 | 李静宁 | 中药学9-304（2） | 7650 | 2025-11-24 | * | LC-RE-3000A | 教学
分析化学实验室 | 2025011230 | 旋转蒸发仪 | 李静宁 | 中药学9-304（2） | 7650 | 2025-11-24 | * | LC-RE-3000A | 教学
分析化学实验室 | 2025011229 | 霉菌培养箱 | 李静宁 | 中药学9-304（2） | 7400 | 2025-11-24 | * | MJ-100-1 | 教学
分析化学实验室 | 2025011228 | 部分收集器 | 李静宁 | 中药学9-304（2） | 6350 | 2025-11-24 | * | BSZ-100 | 教学
分析化学实验室 | 2025011227 | 部分收集器 | 李静宁 | 中药学9-304（2） | 6350 | 2025-11-24 | * | BSZ-100 | 教学
分析化学实验室 | 2025011226 | 部分收集器 | 李静宁 | 中药学9-304（2） | 6350 | 2025-11-24 | * | BSZ-100 | 教学
分析化学实验室 | 2025011225 | 部分收集器 | 李静宁 | 中药学9-304（2） | 6350 | 2025-11-24 | * | BSZ-100 | 教学
分析化学实验室 | 2025011224 | 部分收集器 | 李静宁 | 中药学9-304（2） | 6350 | 2025-11-24 | * | BSZ-100 | 教学
分析化学实验室 | 2025011223 | 部分收集器 | 李静宁 | 中药学9-304（2） | 6350 | 2025-11-24 | * | BSZ-100 | 教学
分析化学实验室 | 2025011222 | 金属浴 | 李静宁 | 中药学9-304（2） | 6350 | 2025-11-24 | * | SMB-MC | 教学
分析化学实验室 | 2025011221 | 金属浴 | 李静宁 | 中药学9-304（2） | 6350 | 2025-11-24 | * | SMB-MC | 教学
分析化学实验室 | 2025011220 | pH计 | 李静宁 | 中药学9-304（2） | 4900 | 2025-11-24 | * | FE28-Standard | 教学
分析化学实验室 | 2025011219 | 高速均质器 | 李静宁 | 中药学9-304（2） | 4900 | 2025-11-24 | * | YKF-500 | 教学
分析化学实验室 | 2025011218 | 低温冷却液循环泵 | 李静宁 | 中药学9-304（2） | 4700 | 2025-11-24 | * | LC-LTC-5/10 | 教学
分析化学实验室 | 2025011217 | 低温冷却液循环泵 | 李静宁 | 中药学9-304（2） | 4700 | 2025-11-24 | * | LC-LTC-5/10 | 教学
分析化学实验室 | 2025011216 | 低温冷却液循环泵 | 李静宁 | 中药学9-304（2） | 4700 | 2025-11-24 | * | LC-LTC-5/10 | 教学
分析化学实验室 | 2025011215 | 低温冷却液循环泵 | 李静宁 | 中药学9-304（2） | 4700 | 2025-11-24 | * | LC-LTC-5/10 | 教学
分析化学实验室 | 2025011214 | 电泳电源 | 李静宁 | 中药学9-304（2） | 3900 | 2025-11-24 | * | SPW-DM | 教学
分析化学实验室 | 2025011213 | 电泳电源 | 李静宁 | 中药学9-304（2） | 3900 | 2025-11-24 | * | SPW-DM | 教学
分析化学实验室 | 2025011212 | 电冰箱 | 李静宁 | 中药学9-304（2） | 3300 | 2025-11-24 | * | BCD-223WDPT | 教学
分析化学实验室 | 2025011211 | 电冰箱 | 李静宁 | 中药学9-304（2） | 3300 | 2025-11-24 | * | BCD-223WDPT | 教学
分析化学实验室 | 2025011210 | 电冰箱 | 李静宁 | 中药学9-304（2） | 3300 | 2025-11-24 | * | BCD-223WDPT | 教学
分析化学实验室 | 2025011209 | 快速水分测定仪 | 李静宁 | 中药学9-304（2） | 3200 | 2025-11-24 | * | XQ1001T | 教学
分析化学实验室 | 2025011208 | 垂直电泳仪 | 李静宁 | 中药学9-304（2） | 2700 | 2025-11-24 | * | SVE-4 | 教学
分析化学实验室 | 2025011207 | 移液器 | 李静宁 | 中药学9-304（2） | 2400 | 2025-11-24 | * | MicroPette Plus | 教学
分析化学实验室 | 2025011206 | 移液器 | 李静宁 | 中药学9-304（2） | 2400 | 2025-11-24 | * | MicroPette Plus | 教学
分析化学实验室 | 2025011205 | 移液器 | 李静宁 | 中药学9-304（2） | 2400 | 2025-11-24 | * | MicroPette Plus | 教学
分析化学实验室 | 2025011204 | 中药制丸机 | 李静宁 | 中药学9-304（2） | 2350 | 2025-11-24 | * | YK-13 | 教学
分析化学实验室 | 2025011203 | 中药制丸机 | 李静宁 | 中药学9-304（2） | 2350 | 2025-11-24 | * | YK-13 | 教学
分析化学实验室 | 2025011202 | 加热磁力搅拌器 | 李静宁 | 中药学9-304（2） | 2400 | 2025-11-24 | * | IT-07A3 | 教学
分析化学实验室 | 2025011201 | 加热磁力搅拌器 | 李静宁 | 中药学9-304（2） | 2400 | 2025-11-24 | * | IT-07A3 | 教学
分析化学实验室 | 2025011200 | 加热磁力搅拌器 | 李静宁 | 中药学9-304（2） | 2400 | 2025-11-24 | * | IT-07A3 | 教学
分析化学实验室 | 2025011199 | 加热磁力搅拌器 | 李静宁 | 中药学9-304（2） | 2400 | 2025-11-24 | * | IT-07A3 | 教学
分析化学实验室 | 2025011198 | 加热磁力搅拌器 | 李静宁 | 中药学9-304（2） | 2400 | 2025-11-24 | * | IT-07A3 | 教学
分析化学实验室 | 2025011197 | 加热磁力搅拌器 | 李静宁 | 中药学9-304（2） | 2400 | 2025-11-24 | * | IT-07A3 | 教学
分析化学实验室 | 2025011196 | 加热磁力搅拌器 | 李静宁 | 中药学9-304（2） | 2400 | 2025-11-24 | * | IT-07A3 | 教学
分析化学实验室 | 2025011195 | 加热磁力搅拌器 | 李静宁 | 中药学9-304（2） | 2400 | 2025-11-24 | * | IT-07A3 | 教学
分析化学实验室 | 2025011194 | 加热磁力搅拌器 | 李静宁 | 中药学9-304（2） | 2400 | 2025-11-24 | * | IT-07A3 | 教学
分析化学实验室 | 2025011193 | 加热磁力搅拌器 | 李静宁 | 中药学9-304（2） | 2400 | 2025-11-24 | * | IT-07A3 | 教学
分析化学实验室 | 2025011192 | 加热磁力搅拌器 | 李静宁 | 中药学9-304（2） | 2400 | 2025-11-24 | * | IT-07A3 | 教学
分析化学实验室 | 2025011191 | 加热磁力搅拌器 | 李静宁 | 中药学9-304（2） | 2400 | 2025-11-24 | * | IT-07A3 | 教学
分析化学实验室 | 2025011190 | 加热磁力搅拌器 | 李静宁 | 中药学9-304（2） | 2400 | 2025-11-24 | * | IT-07A3 | 教学
分析化学实验室 | 2025011189 | 加热磁力搅拌器 | 李静宁 | 中药学9-304（2） | 2400 | 2025-11-24 | * | IT-07A3 | 教学
分析化学实验室 | 2025011188 | 加热磁力搅拌器 | 李静宁 | 中药学9-304（2） | 2400 | 2025-11-24 | * | IT-07A3 | 教学
分析化学实验室 | 2025011187 | 生物显微镜 | 李静宁 | 中药学9-304（2） | 2200 | 2025-11-24 | * | XSP-6C | 教学
分析化学实验室 | 2025011186 | 生物显微镜 | 李静宁 | 中药学9-304（2） | 2200 | 2025-11-24 | * | XSP-6C | 教学
分析化学实验室 | 2025011185 | 恒流泵 | 李静宁 | 中药学9-304（2） | 2000 | 2025-11-24 | * | HL-2F | 教学
分析化学实验室 | 2025011184 | 恒流泵 | 李静宁 | 中药学9-304（2） | 2000 | 2025-11-24 | * | HL-2F | 教学
分析化学实验室 | 2025011183 | 恒流泵 | 李静宁 | 中药学9-304（2） | 2000 | 2025-11-24 | * | HL-2F | 教学
分析化学实验室 | 2025011182 | 恒流泵 | 李静宁 | 中药学9-304（2） | 2000 | 2025-11-24 | * | HL-2F | 教学
分析化学实验室 | 2025011181 | 恒流泵 | 李静宁 | 中药学9-304（2） | 2000 | 2025-11-24 | * | HL-2F | 教学
分析化学实验室 | 2025011180 | 恒流泵 | 李静宁 | 中药学9-304（2） | 2000 | 2025-11-24 | * | HL-2F | 教学
分析化学实验室 | 2025011179 | 澄明度检测仪 | 李静宁 | 中药学9-304（2） | 1900 | 2025-11-24 | * | SC-4000A | 教学
分析化学实验室 | 2025011178 | 转印电泳仪 | 李静宁 | 中药学9-304（2） | 1850 | 2025-11-24 | * | BVT-4 | 教学
分析化学实验室 | 2025011177 | 转印电泳仪 | 李静宁 | 中药学9-304（2） | 1850 | 2025-11-24 | * | BVT-4 | 教学
分析化学实验室 | 2025011176 | 电热鼓风干燥箱 | 李静宁 | 中药学9-304（2） | 1600 | 2025-11-24 | * | YK-21 | 教学
分析化学实验室 | 2025011175 | RF-1安瓿熔封机 | 李静宁 | 中药学9-304（2） | 1450 | 2025-11-24 | * | RF-1 | 教学
分析化学实验室 | 2025011174 | 暗箱紫外仪 | 李静宁 | 中药学9-304（2） | 1350 | 2025-11-24 | * | ZF-23 PRO | 教学
分析化学实验室 | 2025011173 | 小型中药粉碎机 | 李静宁 | 中药学9-304（2） | 1300 | 2025-11-24 | * | YK-1000A | 教学
分析化学实验室 | 2025011172 | 小型中药粉碎机 | 李静宁 | 中药学9-304（2） | 1300 | 2025-11-24 | * | YK-1000A | 教学
分析化学实验室 | 2025011171 | 小型中药粉碎机 | 李静宁 | 中药学9-304（2） | 1300 | 2025-11-24 | * | YK-1000A | 教学
分析化学实验室 | 2025011170 | 小型中药粉碎机 | 李静宁 | 中药学9-304（2） | 1300 | 2025-11-24 | * | YK-1000A | 教学
分析化学实验室 | 2025011169 | 小型中药粉碎机 | 李静宁 | 中药学9-304（2） | 1300 | 2025-11-24 | * | YK-1000A | 教学
分析化学实验室 | 2025011168 | 电热恒温水浴锅 | 李静宁 | 中药学9-304（2） | 1100 | 2025-11-24 | * | HWS-24 | 教学
分析化学实验室 | 2025011167 | 电热恒温水浴锅 | 李静宁 | 中药学9-304（2） | 1100 | 2025-11-24 | * | HWS-24 | 教学
分析化学实验室 | 2025011166 | 电热恒温水浴锅 | 李静宁 | 中药学9-304（2） | 1100 | 2025-11-24 | * | HWS-24 | 教学
分析化学实验室 | 2025011165 | 电热恒温水浴锅 | 李静宁 | 中药学9-304（2） | 1100 | 2025-11-24 | * | HWS-24 | 教学
分析化学实验室 | 2025011164 | 电热恒温水浴锅 | 李静宁 | 中药学9-304（2） | 1100 | 2025-11-24 | * | HWS-24 | 教学
分析化学实验室 | 2025011163 | 蒸煮容器 | 李静宁 | 中药学9-304（2） | 1000 | 2025-11-24 | * | 5-10L | 教学
分析化学实验室 | 2025011162 | 蒸煮容器 | 李静宁 | 中药学9-304（2） | 1000 | 2025-11-24 | * | 5-10L | 教学
分析化学实验室 | 2025011161 | 蒸煮容器 | 李静宁 | 中药学9-304（2） | 1000 | 2025-11-24 | * | 5-10L | 教学
分析化学实验室 | 2025011160 | 蒸煮容器 | 李静宁 | 中药学9-304（2） | 1000 | 2025-11-24 | * | 5-10L | 教学
分析化学实验室 | 2025011159 | 蒸煮容器 | 李静宁 | 中药学9-304（2） | 1000 | 2025-11-24 | * | 5-10L | 教学
分析化学实验室 | 2025011158 | 蒸煮容器 | 李静宁 | 中药学9-304（2） | 1000 | 2025-11-24 | * | 5-10L | 教学
分析化学实验室 | 2025011157 | 蒸煮容器 | 李静宁 | 中药学9-304（2） | 1000 | 2025-11-24 | * | 5-10L | 教学
分析化学实验室 | 2025011156 | 蒸煮容器 | 李静宁 | 中药学9-304（2） | 1000 | 2025-11-24 | * | 5-10L | 教学
分析化学实验室 | 2025011155 | 蒸煮容器 | 李静宁 | 中药学9-304（2） | 1000 | 2025-11-24 | * | 5-10L | 教学
分析化学实验室 | 2025011154 | 蒸煮容器 | 李静宁 | 中药学9-304（2） | 1000 | 2025-11-24 | * | 5-10L | 教学
分析化学实验室 | 2025011153 | 蒸煮容器 | 李静宁 | 中药学9-304（2） | 1000 | 2025-11-24 | * | 5-10L | 教学
分析化学实验室 | 2025011152 | 蒸煮容器 | 李静宁 | 中药学9-304（2） | 1000 | 2025-11-24 | * | 5-10L | 教学
分析化学实验室 | 2025011151 | 蒸煮容器 | 李静宁 | 中药学9-304（2） | 1000 | 2025-11-24 | * | 5-10L | 教学
分析化学实验室 | 2025011150 | 蒸煮容器 | 李静宁 | 中药学9-304（2） | 1000 | 2025-11-24 | * | 5-10L | 教学
分析化学实验室 | 2025011149 | 蒸煮容器 | 李静宁 | 中药学9-304（2） | 1000 | 2025-11-24 | * | 5-10L | 教学
分析化学实验室 | 2025011148 | 蒸煮容器 | 李静宁 | 中药学9-304（2） | 1000 | 2025-11-24 | * | 5-10L | 教学
分析化学实验室 | 2025011147 | 蒸煮容器 | 李静宁 | 中药学9-304（2） | 1000 | 2025-11-24 | * | 5-10L | 教学
分析化学实验室 | 2025011146 | 蒸煮容器 | 李静宁 | 中药学9-304（2） | 1000 | 2025-11-24 | * | 5-10L | 教学
分析化学实验室 | 2025011145 | 蒸煮容器 | 李静宁 | 中药学9-304（2） | 1000 | 2025-11-24 | * | 5-10L | 教学
分析化学实验室 | 2025011144 | 蒸煮容器 | 李静宁 | 中药学9-304（2） | 1000 | 2025-11-24 | * | 5-10L | 教学
分析化学实验室 | 2025011143 | 蒸煮容器 | 李静宁 | 中药学9-304（2） | 1000 | 2025-11-24 | * | 5-10L | 教学
分析化学实验室 | 2025011142 | 蒸煮容器 | 李静宁 | 中药学9-304（2） | 1000 | 2025-11-24 | * | 5-10L | 教学
分析化学实验室 | 2025011141 | 蒸煮容器 | 李静宁 | 中药学9-304（2） | 1000 | 2025-11-24 | * | 5-10L | 教学
分析化学实验室 | 2025011140 | 蒸煮容器 | 李静宁 | 中药学9-304（2） | 1000 | 2025-11-24 | * | 5-10L | 教学
分析化学实验室 | 2025011139 | 蒸煮容器 | 李静宁 | 中药学9-304（2） | 1000 | 2025-11-24 | * | 5-10L | 教学
分析化学实验室 | 2025011138 | 蒸煮容器 | 李静宁 | 中药学9-304（2） | 1000 | 2025-11-24 | * | 5-10L | 教学
分析化学实验室 | 2025011137 | 蒸煮容器 | 李静宁 | 中药学9-304（2） | 1000 | 2025-11-24 | * | 5-10L | 教学
分析化学实验室 | 2025011136 | 蒸煮容器 | 李静宁 | 中药学9-304（2） | 1000 | 2025-11-24 | * | 5-10L | 教学
分析化学实验室 | 2025011135 | 蒸煮容器 | 李静宁 | 中药学9-304（2） | 1000 | 2025-11-24 | * | 5-10L | 教学
分析化学实验室 | 2025011134 | 蒸煮容器 | 李静宁 | 中药学9-304（2） | 1000 | 2025-11-24 | * | 5-10L | 教学
分析化学实验室 | 2025011133 | 专用计算机 | 李静宁 | 中药学9-304（2） | 7000 | 2025-11-24 | * | Intel i9 | 教学
分析化学实验室 | 2025011121 | 中央台 | 李静宁 | 中药学304（2） | 16660 | 2025-11-24 | 全钢F3 | 弗洛雷斯 | 教学
分析化学实验室 | 2025011120 | 中央台 | 李静宁 | 中药学304（2） | 16660 | 2025-11-24 | 全钢F3 | 弗洛雷斯 | 教学
分析化学实验室 | 2025011119 | 中央台 | 李静宁 | 中药学304（2） | 16660 | 2025-11-24 | 全钢F3 | 弗洛雷斯 | 教学
分析化学实验室 | 2025011118 | 中央台 | 李静宁 | 中药学304（2） | 16660 | 2025-11-24 | 全钢F3 | 弗洛雷斯 | 教学
分析化学实验室 | 2025011117 | 高温台 | 李静宁 | 中药学304（2） | 1500 | 2025-11-24 | * | 弗洛雷斯 | 教学
分析化学实验室 | 2025011116 | 全钢边台 | 李静宁 | 中药学304（2） | 4000 | 2025-11-24 | * | 弗洛雷斯 | 教学
分析化学实验室 | 2025011115 | 全钢边台 | 李静宁 | 中药学304（2） | 5500 | 2025-11-24 | * | 弗洛雷斯 | 教学
分析化学实验室 | 2025011114 | 全钢边台 | 李静宁 | 中药学304（2） | 9000 | 2025-11-24 | * | 弗洛雷斯 | 教学
分析化学实验室 | 2025011113 | 全钢边台 | 李静宁 | 中药学准备室301（4） | 4200 | 2025-11-24 | * | 弗洛雷斯 | 教学
分析化学实验室 | 2025011112 | 全钢边台 | 李静宁 | 中药学准备室301（4） | 5500 | 2025-11-24 | * | 弗洛雷斯 | 教学
分析化学实验室 | 2025011111 | 全钢角柜 | 李静宁 | 中药学准备室301（4） | 2500 | 2025-11-24 | * | 弗洛雷斯 | 教学
分析化学实验室 | 2025011110 | 全钢药品柜 | 李静宁 | 中药学准备室301（4） | 1500 | 2025-11-24 | * | 力拓 | 教学
分析化学实验室 | 2025011109 | 全钢药品柜 | 李静宁 | 中药学准备室301（4） | 1500 | 2025-11-24 | * | 力拓 | 教学
分析化学实验室 | 2025011108 | 全钢药品柜 | 李静宁 | 中药学准备室301（4） | 1500 | 2025-11-24 | * | 力拓 | 教学
分析化学实验室 | 2025011107 | 全钢药品柜 | 李静宁 | 中药学准备室301（4） | 1500 | 2025-11-24 | * | 力拓 | 教学
分析化学实验室 | 2025011106 | 通风柜 | 李静宁 | 中药学准备室301（4） | 7100 | 2025-11-24 | * | 弗洛雷斯 | 教学
分析化学实验室 | 2025011105 | 通风柜 | 李静宁 | 中药学准备室304（2） | 6700 | 2025-11-24 | * | 弗洛雷斯 | 教学
分析化学实验室 | 2025011104 | 通风柜 | 李静宁 | 中药学准备室304（2） | 7100 | 2025-11-24 | * | 弗洛雷斯 | 教学
分析化学实验室 | 2025011103 | 钢玻试剂架 | 李静宁 | 中药学准备室304（2） | 1500 | 2025-11-24 | * | 弗洛雷斯 | 教学
分析化学实验室 | 2025011102 | 钢玻试剂架 | 李静宁 | 中药学准备室304（2） | 1500 | 2025-11-24 | * | 弗洛雷斯 | 教学
分析化学实验室 | 2025011101 | 钢玻试剂架 | 李静宁 | 中药学准备室304（2） | 1500 | 2025-11-24 | * | 弗洛雷斯 | 教学
分析化学实验室 | 2025011100 | 钢玻试剂架 | 李静宁 | 中药学准备室304（2） | 1500 | 2025-11-24 | * | 弗洛雷斯 | 教学
分析化学实验室 | 2025011099 | 智慧互联黑板 | 李静宁 | 中药学准备室304（2） | 26000 | 2025-11-24 | * | 东方中原 | 教学
分析化学实验室 | 2025011098 | 离心风机 | 李静宁 | 中药学准备室301（4） | 6000 | 2025-11-24 | * | 弗洛雷斯 | 教学
分析化学实验室 | 2025011097 | 活性炭吸附箱 | 李静宁 | 中药学准备室301（4） | 5000 | 2025-11-24 | * | 弗洛雷斯 | 教学
理学分院实验室 | 2025009519 | 彩色打印机 | 崔娜娜 | 9-124 | 2800 | 2025-10-30 | A4 | 兄弟 DCP-L3528CDW | 其它
微生物与细胞及生理实验室 | 2025009332 | 高效液相色谱仪 | 杨忠华 | 9-301（2） | 329500 | 2025-11-19 | * | e2695 | 科研
微生物与细胞及生理实验室 | 2025009331 | 高速冷冻离心机 | 杨忠华 | 9-301（3） | 241000 | 2025-11-19 | * | Avanti J-26S XP | 科研
理学分院实验室 | 2025008778 | 机架式无线主控器 | 陶剑波 | 9号实训楼二楼弱电机房机柜 | 4200 | 2025-09-08 | CBL-128-JC1 | 掌门物联 | 教学
理学分院实验室 | 2025008777 | 机架式无线主控器 | 陶剑波 | 9号实训楼二楼弱电机房机柜 | 4200 | 2025-09-08 | CBL-128-JC1 | 掌门物联 | 教学
理学分院实验室 | 2025008773 | 门禁控制器 | 陶剑波 | 9号实训楼架空层弱电机房 | 3000 | 2025-09-08 | YT302-A | 正元智慧 | 教学
理学分院实验室 | 2025008772 | 门禁控制器 | 陶剑波 | 9号实训楼架空层弱电机房 | 3000 | 2025-09-08 | YT302-A | 正元智慧 | 教学
理学分院实验室 | 2025008771 | 门禁控制器 | 陶剑波 | 9号实训楼架空层弱电机房 | 3000 | 2025-09-08 | YT302-A | 正元智慧 | 教学
理学分院实验室 | 2025008770 | 门禁控制器 | 陶剑波 | 9号实训楼架空层弱电机房 | 3000 | 2025-09-08 | YT302-A | 正元智慧 | 教学
理学分院实验室 | 2025008769 | 门禁控制器 | 陶剑波 | 9号实训楼三楼弱电机房 | 3000 | 2025-09-08 | YT302-A | 正元智慧 | 教学
理学分院实验室 | 2025008768 | 门禁控制器 | 陶剑波 | 9号实训楼三楼弱电机房 | 3000 | 2025-09-08 | YT302-A | 正元智慧 | 教学
理学分院实验室 | 2025008767 | 门禁控制器 | 陶剑波 | 9号实训楼三楼弱电机房 | 3000 | 2025-09-08 | YT302-A | 正元智慧 | 教学
理学分院实验室 | 2025008764 | 无线智能门锁 | 陶剑波 | 9-004 | 1800 | 2025-09-08 | LFS-A1 | 掌门物联 | 教学
理学分院实验室 | 2025008763 | 无线智能门锁 | 章昭琳 | 9-302 | 1800 | 2025-09-08 | LFS-A1 | 掌门物联 | 教学
理学分院实验室 | 2025008762 | 无线智能门锁 | 陶剑波 | 9-101 | 1800 | 2025-09-08 | LFS-A1 | 掌门物联 | 教学
理学分院实验室 | 2025008761 | 无线智能门锁 | 陈祥铤 | 9-006 | 1800 | 2025-09-08 | LFS-A1 | 掌门物联 | 教学
理学分院实验室 | 2025008760 | 无线智能门锁 | 陈祥铤 | 9-005 | 1800 | 2025-09-08 | LFS-A1 | 掌门物联 | 教学
理学分院实验室 | 2025008759 | 无线智能门锁 | 陶剑波 | 9-002 | 1800 | 2025-09-08 | LFS-A1 | 掌门物联 | 教学
理学分院实验室 | 2025008758 | 无线智能门锁 | 商康乐 | 9-001 | 1800 | 2025-09-08 | LFS-A1 | 掌门物联 | 教学
理学分院实验室 | 2025008757 | 无线刷脸门锁 | 喻曼 | 9-304-1 | 2100 | 2025-09-08 | LFC-A1 | 掌门物联 | 教学
理学分院实验室 | 2025008756 | 无线刷脸门锁 | 杨忠华 | 9-301-3 | 2100 | 2025-09-08 | LFC-A1 | 掌门物联 | 教学
理学分院实验室 | 2025008755 | 无线刷脸门锁 | 杨忠华 | 9-301-2 | 2100 | 2025-09-08 | LFC-A1 | 掌门物联 | 教学
理学分院实验室 | 2025008754 | 无线刷脸门锁 | 杨忠华 | 9-301-1 | 2100 | 2025-09-08 | LFC-A1 | 掌门物联 | 教学
理学分院实验室 | 2025008753 | 无线刷脸门锁 | 王坤 | 9-018 | 2100 | 2025-09-08 | LFC-A1 | 掌门物联 | 教学
理学分院实验室 | 2025008752 | 无线刷脸门锁 | 梁刚锋 | 9-017 | 2100 | 2025-09-08 | LFC-A1 | 掌门物联 | 教学
理学分院实验室 | 2025008751 | 无线刷脸门锁 | 郝仕油 | 9-016 | 2100 | 2025-09-08 | LFC-A1 | 掌门物联 | 教学
理学分院实验室 | 2025008750 | 无线刷脸门锁 | 谢云龙 | 9-015 | 2100 | 2025-09-08 | LFC-A1 | 掌门物联 | 教学
理学分院实验室 | 2025008749 | 无线刷脸门锁 | 严晓阳 | 9-014 | 2100 | 2025-09-08 | LFC-A1 | 掌门物联 | 教学
理学分院实验室 | 2025008748 | 无线刷脸门锁 | 吴婷 | 9-013 | 2100 | 2025-09-08 | LFC-A1 | 掌门物联 | 教学
理学分院实验室 | 2025008747 | 无线刷脸门锁 | 陈寒松 | 9-012 | 2100 | 2025-09-08 | LFC-A1 | 掌门物联 | 教学
理学分院实验室 | 2025008746 | 无线刷脸门锁 | 裘建平 | 9-011 | 2100 | 2025-09-08 | LFC-A1 | 掌门物联 | 教学
理学分院实验室 | 2025008745 | 无线刷脸门锁 | 王剑峰 | 9-010 | 2100 | 2025-09-08 | LFC-A1 | 掌门物联 | 教学
理学分院实验室 | 2025008744 | 无线刷脸门锁 | 李双喜 | 9-009 | 2100 | 2025-09-08 | LFC-A1 | 掌门物联 | 教学
理学分院实验室 | 2025008743 | 无线刷脸门锁 | 王元元 | 9-008 | 2100 | 2025-09-08 | LFC-A1 | 掌门物联 | 教学
理学分院实验室 | 2025008742 | 无线刷脸门锁 | 袁建锋 | 9-007 | 2100 | 2025-09-08 | LFC-A1 | 掌门物联 | 教学
微生物与细胞及生理实验室 | 2025006217 | 超净工作台 | 杨忠华 | 9-301（2） | 1870 | 2025-04-03 | * | SW-CJ-1D | 科研
微生物与细胞及生理实验室 | 2025006159 | 超声波细胞粉碎机 | 杨忠华 | 9-301（3） | 12300 | 2025-10-21 | JY92-IIN | JY92-IIN | 科研
微生物与细胞及生理实验室 | 2025006158 | 生化培养箱 | 杨忠华 | 9-301（3） | 6700 | 2025-10-21 | SPX-250BV | SPX-250BV | 科研
微生物与细胞及生理实验室 | 2025006157 | 电热恒温鼓风干燥箱 | 杨忠华 | 9-301（2） | 3200 | 2025-10-21 | WGL-125BE | WGL-125BE | 科研
微生物与细胞及生理实验室 | 2025006156 | 真空干燥箱 | 杨忠华 | 9-301（3） | 3600 | 2025-10-21 | DZ-2BCII | DZ-2BCII | 科研
微生物与细胞及生理实验室 | 2025006155 | 便携式研磨仪 | 杨忠华 | 9-301（3） | 4100 | 2025-10-21 | JXMF-06 | JXMF-06 | 科研
微生物与细胞及生理实验室 | 2025006154 | 电热恒温培养箱 | 杨忠华 | 9-301（3） | 3600 | 2025-10-21 | DH6000BII | DH6000BII | 科研
微生物与细胞及生理实验室 | 2025006153 | 干式恒温器 | 杨忠华 | 9-301（3） | 1500 | 2025-10-21 | DB-01 | DB-01 | 科研
微生物与细胞及生理实验室 | 2025006152 | 干式恒温器 | 杨忠华 | 9-301（3） | 1500 | 2025-10-21 | DB-01 | DB-01 | 科研
微生物与细胞及生理实验室 | 2025005364 | 水浴振荡器 | 杨忠华 | 9-301（3） | 4500 | 2025-04-11 | SHY-2A | SHY-2A | 科研
微生物与细胞及生理实验室 | 2025005363 | 水浴振荡器 | 杨忠华 | 9-301（3） | 4500 | 2025-04-11 | SHY-2A | SHY-2A | 科研
微生物与细胞及生理实验室 | 2025005362 | 电泳仪电源 | 杨忠华 | 9-301（3） | 3500 | 2025-04-11 | DYY-6C | DYY-6C | 科研
微生物与细胞及生理实验室 | 2025005361 | 电泳仪电源 | 杨忠华 | 9-301（3） | 3500 | 2025-04-11 | DYY-6C | DYY-6C | 科研
微生物与细胞及生理实验室 | 2025005360 | 电泳仪电泳槽 | 杨忠华 | 9-301（3） | 1500 | 2025-04-11 | DYCP-31DN | DYCP-31DN | 科研
微生物与细胞及生理实验室 | 2025005359 | 电泳仪电泳槽 | 杨忠华 | 9-301（3） | 1500 | 2025-04-11 | DYCP-31DN | DYCP-31DN | 科研
微生物与细胞及生理实验室 | 2025005358 | 紫外可见分光光度计 | 杨忠华 | 9-301（3） | 18000 | 2025-04-11 | UV-1800PC | UV-1800PC | 科研
微生物与细胞及生理实验室 | 2025005357 | 垂直电泳槽 | 杨忠华 | 9-301（3） | 8000 | 2025-04-11 | Mini-PROTEAN Tetra 1658001 | Mini-PROTEAN Tetra 1658001 | 科研
微生物与细胞及生理实验室 | 2025005356 | 基础电源 | 杨忠华 | 9-301（3） | 9000 | 2025-04-11 | Powerpac basic 1645050 | Powerpac basic 1645050 | 科研
微生物与细胞及生理实验室 | 2025005355 | 冷藏箱 | 杨忠华 | 9-301（2） | 12500 | 2025-04-11 | MC-5L956(956L) | MC-5L956(956L) | 科研
微生物与细胞及生理实验室 | 2025005354 | F2可调移液器 | 杨忠华 | 9-301（3） | 4500 | 2025-04-11 | 10-100μl | 10-100μl | 科研
微生物与细胞及生理实验室 | 2025005353 | 蠕动泵 | 杨忠华 | 9-301（3） | 3000 | 2025-04-11 | BT300J-2A/YZ15 -13B | BT300J-2A/YZ15 -13B | 科研
微生物与细胞及生理实验室 | 2025005352 | 蠕动泵 | 杨忠华 | 9-301（3） | 1600 | 2025-04-22 | BT100J-2A/YZ15 -13B | BT100J-2A/YZ15 -13B | 科研
微生物与细胞及生理实验室 | 2025005351 | 蠕动泵 | 杨忠华 | 9-301（3） | 1600 | 2025-04-22 | BT100J-2A/YZ15 -13B | BT100J-2A/YZ15 -13B | 科研
微生物与细胞及生理实验室 | 2025005350 | 台式PH计 | 杨忠华 | 9-301（3） | 1500 | 2025-04-22 | HZP-L502 | HZP-L502 | 科研
微生物与细胞及生理实验室 | 2025005349 | 台式PH计 | 杨忠华 | 9-301（3） | 1500 | 2025-04-22 | HZP-L502 | HZP-L502 | 科研
微生物与细胞及生理实验室 | 2025005348 | 电冰箱 | 杨忠华 | 9-301（3） | 4000 | 2025-04-22 | 500L | * | 科研
微生物与细胞及生理实验室 | 2025005347 | 电冰箱 | 杨忠华 | 9-301（3） | 4000 | 2025-04-22 | 500L | * | 科研
微生物与细胞及生理实验室 | 2025005346 | 分析天平 | 杨忠华 | 9-301（3） | 12000 | 2025-04-22 | BCE224-1CCN | BCE224-1CCN | 科研
微生物与细胞及生理实验室 | 2025005345 | 真空泵 | 杨忠华 | 9-301（3） | 2000 | 2025-04-22 | TW-VP01 | TW-VP01 | 科研
微生物与细胞及生理实验室 | 2025005344 | 低温循环泵 | 杨忠华 | 9-301（3） | 8000 | 2025-04-22 | DW-2015 | DW-2015 | 科研
微生物与细胞及生理实验室 | 2025005343 | 旋转蒸发器 | 杨忠华 | 9-301（3） | 6000 | 2025-04-22 | RE52-3 | RE52-3 | 科研
微生物与细胞及生理实验室 | 2025005342 | 循环水多用真空泵 | 杨忠华 | 9-301（3） | 1900 | 2025-04-22 | SHZ-3 | SHZ-3 | 科研
微生物与细胞及生理实验室 | 2025005341 | 循环水多用真空泵 | 杨忠华 | 9-301（3） | 1900 | 2025-04-22 | SHZ-3 | SHZ-3 | 科研
微生物与细胞及生理实验室 | 2025005340 | F2单道整支灭菌移液器 | 杨忠华 | 9-301（3） | 1375 | 2025-04-22 | 0.2-2ul | 0.2-2ul | 科研
微生物与细胞及生理实验室 | 2025005339 | F2单道整支灭菌移液器 | 杨忠华 | 9-301（3） | 1375 | 2025-04-22 | 1-10ul | 1-10ul | 科研
微生物与细胞及生理实验室 | 2025005338 | F2单道整支灭菌移液器 | 杨忠华 | 9-301（3） | 1375 | 2025-04-22 | 1-10ul | 1-10ul | 科研
微生物与细胞及生理实验室 | 2025005337 | F2单道整支灭菌移液器 | 杨忠华 | 9-301（3） | 1375 | 2025-04-22 | 1-10ul | 1-10ul | 科研
微生物与细胞及生理实验室 | 2025005336 | F2单道整支灭菌移液器 | 杨忠华 | 9-301（3） | 1375 | 2025-04-22 | 20-200ul | 20-200ul | 科研
微生物与细胞及生理实验室 | 2025005335 | F2单道整支灭菌移液器 | 杨忠华 | 9-301（3） | 1375 | 2025-04-22 | 20-200ul | 20-200ul | 科研
微生物与细胞及生理实验室 | 2025005334 | F2单道整支灭菌移液器 | 杨忠华 | 9-301（3） | 1375 | 2025-04-22 | 20-200ul | 20-200ul | 科研
微生物与细胞及生理实验室 | 2025005333 | F2单道整支灭菌移液器 | 杨忠华 | 9-301（3） | 1375 | 2025-04-22 | 20-200ul | 20-200ul | 科研
微生物与细胞及生理实验室 | 2025005332 | F2单道整支灭菌移液器 | 杨忠华 | 9-301（3） | 1375 | 2025-04-22 | 100-1000ul | 100-1000ul | 科研
微生物与细胞及生理实验室 | 2025005331 | F2单道整支灭菌移液器 | 杨忠华 | 9-301（3） | 1375 | 2025-04-22 | 100-1000ul | 100-1000ul | 科研
微生物与细胞及生理实验室 | 2025005330 | F2单道整支灭菌移液器 | 杨忠华 | 9-301（3） | 1375 | 2025-04-22 | 100-1000ul | 100-1000ul | 科研
微生物与细胞及生理实验室 | 2025005329 | F2单道整支灭菌移液器 | 杨忠华 | 9-301（3） | 1375 | 2025-04-22 | 100-1000ul | 100-1000ul | 科研
微生物与细胞及生理实验室 | 2025005328 | 雪花制冰机 | 杨忠华 | 9-301（3） | 5500 | 2025-04-22 | IMS-40 | IMS-40 | 科研
微生物与细胞及生理实验室 | 2025004652 | 艾本德离心机 | 杨忠华 | 9-301（3） | 17500 | 2025-04-03 | MiniSpin | 艾本德 | 科研
微生物与细胞及生理实验室 | 2025004651 | 艾本德离心机 | 杨忠华 | 9-301（3） | 17500 | 2025-04-03 | MiniSpin | 艾本德 | 科研
微生物与细胞及生理实验室 | 2025004650 | 脱色摇床 | 杨忠华 | 9-301（3） | 1700 | 2025-04-03 | Cs-200E | * | 科研
微生物与细胞及生理实验室 | 2025004106 | 中央全钢试剂架 | 杨忠华 | 9-301（3） | 3386 | 2025-05-28 | 4300*300*750 | * | 科研
微生物与细胞及生理实验室 | 2025004105 | 中央台 | 杨忠华 | 9-301（3） | 10106 | 2025-05-28 | 5500*1500*800 | * | 科研
微生物与细胞及生理实验室 | 2025004104 | 实验边台 | 杨忠华 | 9-301（3） | 5104 | 2025-05-28 | 5560*750*800 | * | 科研
微生物与细胞及生理实验室 | 2025004103 | 实验边台 | 杨忠华 | 9-301（3） | 5370 | 2025-05-28 | 5850*750*800 | * | 科研
微生物与细胞及生理实验室 | 2025004102 | 实验边台 | 杨忠华 | 9-301（3） | 7206 | 2025-05-28 | 7850*750*800 | * | 科研
微生物与细胞及生理实验室 | 2025004101 | 中央试剂架 | 杨忠华 | 9-301（2） | 2027 | 2025-05-28 | 5300*300*750 | * | 科研
微生物与细胞及生理实验室 | 2025004100 | 中央台 | 杨忠华 | 9-301（2） | 9817.5 | 2025-05-28 | 5500*1500*800 | * | 科研
微生物与细胞及生理实验室 | 2025004099 | 双瓶气瓶柜 | 杨忠华 | 9-301（2） | 1020 | 2025-05-28 | * | * | 科研
微生物与细胞及生理实验室 | 2025004098 | 全钢药品柜 | 杨忠华 | 9-301（2）（3） | 1020 | 2025-05-28 | * | * | 科研
微生物与细胞及生理实验室 | 2025004097 | 全钢药品柜 | 杨忠华 | 9-301（2）（3） | 1020 | 2025-05-28 | * | * | 科研
微生物与细胞及生理实验室 | 2025004096 | 全钢药品柜 | 杨忠华 | 9-301（2）（3） | 1050 | 2025-05-28 | * | * | 科研
微生物与细胞及生理实验室 | 2025004095 | 全钢药品柜 | 杨忠华 | 9-301（2）（3） | 1050 | 2025-05-28 | * | * | 科研
微生物与细胞及生理实验室 | 2025003024 | 全钢吊柜 | 杨忠华 | 9-301（3） | 2760 | 2025-06-06 | 4600*300*600 | 4600*300*600 | 科研
微生物与细胞及生理实验室 | 2025003023 | 边台全钢试剂架 | 杨忠华 | 9-301（3） | 1935 | 2025-06-06 | 4600*300*750 | 4600*300*750 | 科研
微生物与细胞及生理实验室 | 2025003022 | 壁挂式空调机 | 杨忠华 | 9-301（3） | 5688 | 2025-06-06 | 清炫风 | 格力 | 科研
微生物与细胞及生理实验室 | 2025003021 | 壁挂式空调机 | 杨忠华 | 9-301（3） | 5688 | 2025-06-06 | 清炫风 | 格力 | 科研
分析化学实验室 | 2025002360 | 笔记本电脑 | 盛英坤 | 9-320 | 7000 | 2025-04-28 | 1 | 华为 | 教学
分析化学实验室 | 2025002359 | 打印机 | 盛英坤 | 9-320 | 1042 | 2025-04-28 | 1 | 奔图 | 教学
微生物与细胞及生理实验室 | 2025002173 | 生物安全柜 | 杨忠华 | 9-301东 | 22000 | 2025-04-22 | Alphasafe-1500KY | Alphasafe-1500KY | 科研
微生物与细胞及生理实验室 | 2025002172 | 恒温培养振荡器 | 杨忠华 | 9-301东 | 24000 | 2025-04-22 | ZWY-2102C | ZWY-2102C | 科研
微生物与细胞及生理实验室 | 2025002171 | 恒温培养振荡器 | 杨忠华 | 9-301东 | 24000 | 2025-04-22 | ZWY-2102C | ZWY-2102C | 科研
微生物与细胞及生理实验室 | 2025002170 | 酶标仪 | 杨忠华 | 9-301东 | 23000 | 2025-04-22 | AMR-100 | AMR-100 | 科研
微生物与细胞及生理实验室 | 2025002169 | 小型冷冻干燥机 | 杨忠华 | 9-301东 | 16600 | 2025-04-22 | SCIENTZ-12N/A | SCIENTZ-12N/A | 科研
微生物与细胞及生理实验室 | 2025002168 | 凝胶成像系统 | 杨忠华 | 9-301东 | 20000 | 2025-04-22 | BLT Glview 4000lite | BLT Glview 4000lite | 科研
微生物与细胞及生理实验室 | 2025002167 | 超低温冰箱 | 杨忠华 | 9-301东 | 60000 | 2025-04-22 | MDF-U3386S | MDF-U3386S | 科研
微生物与细胞及生理实验室 | 2025002166 | 高压蒸汽灭菌锅 | 杨忠华 | 9-301东 | 60000 | 2025-04-22 | HVE-50 | HVE-50 | 科研
微生物与细胞及生理实验室 | 2025002165 | 生物发酵罐 | 杨忠华 | 9-301东 | 70000 | 2025-04-22 | BIOTECH-5BG | BIOTECH-5BG | 科研
微生物与细胞及生理实验室 | 2025002164 | 纯水仪 | 杨忠华 | 9-301东 | 27000 | 2025-04-22 | Master-S38UVF | Master-S38UVF | 科研
微生物与细胞及生理实验室 | 2025002163 | EASTWIN PCR仪 | 杨忠华 | 9-301东 | 28000 | 2025-04-22 | ETC-821DG | ETC-821DG | 科研
食品综合实验室 | 2025001851 | 冷藏箱 | 崔娜娜 | 9-009 | 1779.1 | 2025-03-26 | 369L | 海尔BC/BD-369GHPT | 科研
环境化学与环境综合实验室 | 2025001849 | 振荡器 | 喻曼 | 9-304东 | 1875 | 2025-03-31 | THZ-82A | 尚仪 | 科研
环境化学与环境综合实验室 | 2025000215 | 气体流量计 | 裘建平 | 9-011 | 4200 | 2025-01-07 | ACU10FA-LC | ACCU/ACU10FA-LC | 科研
环境化学与环境综合实验室 | 2024010761 | 手动液压叉车 | 商康乐 | 9-312 | 1235 | 2024-12-16 | 2t-1.6m | 2t-1.6m | 教学
食品综合实验室 | 2024010759 | 数显高速分散均质机 | 陆琦 | 9-225 | 3000 | 2024-12-16 | FJ200-SH | FJ200-SH | 教学
食品综合实验室 | 2024010758 | pH计 | 陆琦 | 9-222 | 1200 | 2024-12-16 | PHS-3C | PHS-3C | 教学
食品综合实验室 | 2024010757 | pH计 | 陆琦 | 9-222 | 1200 | 2024-12-16 | PHS-3C | PHS-3C | 教学
食品综合实验室 | 2024010756 | pH计 | 陆琦 | 9-222 | 1200 | 2024-12-16 | PHS-3C | PHS-3C | 教学
食品综合实验室 | 2024010755 | pH计 | 陆琦 | 9-222 | 1200 | 2024-12-16 | PHS-3C | PHS-3C | 教学
食品综合实验室 | 2024010754 | 分析天平 | 陆琦 | 9-224 | 9200 | 2024-12-16 | BSA224S | BSA224S | 教学
食品综合实验室 | 2024010753 | 真空冷冻干燥机 | 陆琦 | 9-225 | 20380 | 2024-12-16 | YTLG-10A | YTLG-10A | 教学
食品综合实验室 | 2024010752 | 色差仪(计) | 陆琦 | 9-224 | 12800 | 2024-12-16 | CR-10PLUS | CR-10PLUS | 教学
食品综合实验室 | 2024010751 | 超净工作台 | 陆琦 | 9-114 | 4860 | 2024-12-16 | SW-CJ-2D | SW-CJ-2D | 教学
食品综合实验室 | 2024010750 | 超净工作台 | 陆琦 | 9-114 | 4860 | 2024-12-16 | SW-CJ-2D | SW-CJ-2D | 教学
微生物与细胞及生理实验室 | 2024010749 | 超净工作台 | 袁建锋 | 9-213 | 4860 | 2024-12-16 | SW-CJ-2D | SW-CJ-2D | 教学
微生物与细胞及生理实验室 | 2024010748 | 超净工作台 | 袁建锋 | 9-213 | 4860 | 2024-12-16 | SW-CJ-2D | SW-CJ-2D | 教学
微生物与细胞及生理实验室 | 2024010747 | 紫外可见分光光度计 | 袁建锋 | 9-203 | 16000 | 2024-12-16 | T6新世纪 | T6新世纪 | 教学
物理化学实验室 | 2024010746 | 溶解热测定装置 | 王辉 | 9-129 | 6680 | 2024-12-16 | SWC-RJ | SWC-RJ | 教学
物理化学实验室 | 2024010745 | 溶解热测定装置 | 王辉 | 9-129 | 6680 | 2024-12-16 | SWC-RJ | SWC-RJ | 教学
物理化学实验室 | 2024010744 | 溶解热测定装置 | 王辉 | 9-129 | 6680 | 2024-12-16 | SWC-RJ | SWC-RJ | 教学
物理化学实验室 | 2024010743 | 溶解热测定装置 | 王辉 | 9-129 | 6680 | 2024-12-16 | SWC-RJ | SWC-RJ | 教学
物理化学实验室 | 2024010742 | 溶解热测定装置 | 王辉 | 9-129 | 6680 | 2024-12-16 | SWC-RJ | SWC-RJ | 教学
物理化学实验室 | 2024010741 | 溶解热测定装置 | 王辉 | 9-129 | 6680 | 2024-12-16 | SWC-RJ | SWC-RJ | 教学
有机化学实验室 | 2024010740 | 转矩流变仪 | 陈祥铤 | 9-004 | 135000 | 2024-12-16 | LB-100 | LB-100 | 教学
有机化学实验室 | 2024010739 | 手提紫外灯 | 陈祥铤 | 9-325 | 1800 | 2024-12-16 | WD-9403E | WD-9403E | 教学
有机化学实验室 | 2024010738 | 手提紫外灯 | 陈祥铤 | 9-319 | 1800 | 2024-12-16 | WD-9403E | WD-9403E | 教学
有机化学实验室 | 2024010737 | 耐腐蚀隔膜真空泵 | 陈祥铤 | 9-014 | 8000 | 2024-12-16 | B40-8-YK | B40-8-YK | 教学
有机化学实验室 | 2024010736 | 加热型超声波清洗器 | 陈祥铤 | 9-014 | 1500 | 2024-12-16 | SK1200BT | SK1200BT | 教学
有机化学实验室 | 2024010735 | 电子分析天平 | 陈祥铤 | 9-018 | 9200 | 2024-12-16 | BSA224S | BSA224S | 教学
有机化学实验室 | 2024010734 | 恒温加热磁力搅拌器 | 陈祥铤 | 9-014 | 7600 | 2024-12-16 | C-MAG MS7 | C-MAG MS7 | 教学
有机化学实验室 | 2024010733 | 恒温加热磁力搅拌器 | 陈祥铤 | 9-014 | 7600 | 2024-12-16 | C-MAG MS7 | C-MAG MS7 | 教学
有机化学实验室 | 2024010732 | 自清洁式隔膜真空泵 | 陈祥铤 | 9-014 | 49700 | 2024-12-16 | 202703N | 202703N | 教学
有机化学实验室 | 2024010731 | 电热鼓风干燥箱 | 陈祥铤 | 9-018 | 4800 | 2024-12-16 | DHG-9070 | DHG-9070 | 教学
无机化学实验室 | 2024010730 | 电子天平 | 陶剑波 | 9-314 | 2800 | 2024-12-16 | JA21002 | JA21002 | 教学
有机化学实验室 | 2024010729 | 脱泡机 | 陈祥铤 | 9-018 | 22000 | 2024-12-16 | TM-310 | TM-310 | 教学
有机化学实验室 | 2024010728 | 低温冷却循环泵 | 陈祥铤 | 9-123 | 6500 | 2024-12-16 | DLSB-5/20D | DLSB-5/20D | 教学
有机化学实验室 | 2024010727 | 旋转蒸发器 | 陈祥铤 | 9-014 | 8300 | 2024-12-16 | RE-2000A | RE-2000A | 教学
有机化学实验室 | 2024010726 | 超声波清洗器 | 陈祥铤 | 9-123 | 7700 | 2024-12-16 | KQ5200B | KQ5200B | 教学
有机化学实验室 | 2024010725 | 循环水真空泵 | 陈祥铤 | 9-319 | 1640 | 2024-12-16 | SHZ-D(111） | SHZ-D(111） | 教学
有机化学实验室 | 2024010724 | 循环水真空泵 | 陈祥铤 | 9-319 | 1640 | 2024-12-16 | SHZ-D(111） | SHZ-D(111） | 教学
仪器分析实验室 | 2024010723 | 电化学工作站 | 王辉 | 9-208 | 32000 | 2024-12-16 | CS300M | CS300M | 教学
仪器分析实验室 | 2024010722 | 电化学工作站 | 王辉 | 9-208 | 32000 | 2024-12-16 | CS300M | CS300M | 教学
仪器分析实验室 | 2024010721 | 电化学工作站 | 王辉 | 9-208 | 32000 | 2024-12-16 | CS300M | CS300M | 教学
仪器分析实验室 | 2024010720 | 比表面积及孔径分析仪 | 王辉 | 9-208 | 282500 | 2024-12-16 | JW-BK200B | JW-BK200B | 教学
仪器分析实验室 | 2024010719 | 高压电源 | 王辉 | 9-208 | 14000 | 2024-12-16 | TRC2020 | TRC2020 | 教学
仪器分析实验室 | 2024010718 | 高压电源 | 王辉 | 9-208 | 14000 | 2024-12-16 | TRC2020 | TRC2020 | 教学
仪器分析实验室 | 2024010717 | 高压电源 | 王辉 | 9-210 | 14000 | 2024-12-16 | TRC2020 | TRC2020 | 教学
仪器分析实验室 | 2024010716 | 高压电源 | 王辉 | 9-216 | 14000 | 2024-12-16 | TRC2020 | TRC2020 | 教学
仪器分析实验室 | 2024010715 | 气相填充柱及气体进样装置 | 王辉 | 9-216 | 39700 | 2024-12-16 | MGS-4 | MGS-4 | 教学
大气污染控制及固废实验室 | 2024010714 | 电加热发酵罐 | 商康乐 | 9-218 | 13500 | 2024-12-16 | 30L | 30L | 教学
大气污染控制及固废实验室 | 2024010713 | 电加热发酵罐 | 商康乐 | 9-218 | 13500 | 2024-12-16 | 30L | 30L | 教学
大气污染控制及固废实验室 | 2024010712 | 光功率计 | 商康乐 | 9-220 | 13800 | 2024-12-16 | CHLP-P | CHLP-P | 教学
大气污染控制及固废实验室 | 2024010711 | 微波裂解炉 | 商康乐 | 9-218 | 36000 | 2024-12-16 | HY-RZG1510 | HY-RZG1510 | 教学
大气污染控制及固废实验室 | 2024010710 | 模具 | 商康乐 | 9-218 | 2100 | 2024-12-16 | XYM-K30 | XYM-K30 | 教学
大气污染控制及固废实验室 | 2024010709 | 模具 | 商康乐 | 9-218 | 2100 | 2024-12-16 | XYM-K50 | XYM-K50 | 教学
大气污染控制及固废实验室 | 2024010708 | 压片机 | 商康乐 | 9-218 | 5200 | 2024-12-16 | YP-15T | YP-15T | 教学
环境化学与环境综合实验室 | 2024010707 | 水浴锅 | 商康乐 | 9-221 | 1420 | 2024-12-16 | LC-WB-6 | LC-WB-6 | 教学
环境化学与环境综合实验室 | 2024010706 | 水浴锅 | 商康乐 | 9-221 | 1420 | 2024-12-16 | LC-WB-6 | LC-WB-6 | 教学
环境化学与环境综合实验室 | 2024010705 | 水浴锅 | 商康乐 | 9-221 | 1420 | 2024-12-16 | LC-WB-6 | LC-WB-6 | 教学
环境化学与环境综合实验室 | 2024010704 | 水浴锅 | 商康乐 | 9-221 | 1420 | 2024-12-16 | LC-WB-6 | LC-WB-6 | 教学
环境化学与环境综合实验室 | 2024010703 | 水浴锅 | 商康乐 | 9-221 | 1420 | 2024-12-16 | LC-WB-6 | LC-WB-6 | 教学
环境化学与环境综合实验室 | 2024010702 | 水浴锅 | 商康乐 | 9-221 | 1420 | 2024-12-16 | LC-WB-6 | LC-WB-6 | 教学
环境化学与环境综合实验室 | 2024010701 | 紫外分光光度计 | 商康乐 | 9-221 | 16000 | 2024-12-16 | T6新世纪 | T6新世纪 | 教学
环境化学与环境综合实验室 | 2024010700 | 紫外分光光度计 | 商康乐 | 9-221 | 16000 | 2024-12-16 | T6新世纪 | T6新世纪 | 教学
环境化学与环境综合实验室 | 2024010699 | 分析天平 | 商康乐 | 9-221 | 8500 | 2024-12-16 | BCE223-1CCN | BCE223-1CCN | 教学
环境化学与环境综合实验室 | 2024010698 | 微量台式冷冻离心机 | 喻曼 | 9-304 | 28900 | 2024-12-16 | H17.5R | H17.5R | 教学
环境化学与环境综合实验室 | 2024010697 | pH计 | 喻曼 | 9-304 | 1900 | 2024-12-16 | PHS-3C | PHS-3C | 教学
环境化学与环境综合实验室 | 2024010696 | 单道移液器 | 喻曼 | 9-304 | 15500 | 2024-12-16 | Research plus | Research plus | 教学
环境化学与环境综合实验室 | 2024010695 | 超声波清洗器 | 喻曼 | 9-304 | 7900 | 2024-12-16 | KQ-200VDB | KQ-200VDB | 教学
环境化学与环境综合实验室 | 2024010694 | 鼓风干燥箱 | 喻曼 | 9-304 | 4800 | 2024-12-16 | DHG-9070 | DHG-9070 | 教学
环境化学与环境综合实验室 | 2024010693 | 人工气候箱 | 喻曼 | 9-304 | 16000 | 2024-12-16 | RXM-258A | RXM-258A | 教学
环境化学与环境综合实验室 | 2024010692 | 2-8℃医用冷藏箱 | 喻曼 | 9-304 | 5900 | 2024-12-16 | YC-200 | YC-200 | 教学
分析化学实验室 | 2024008881 | 危化品双门柜智能通风组件 | 陶剑波 | 9-313、304、212、211、116、111、003 | 3300 | 2024-12-09 | RFT-180 | RFT-180 | 教学
分析化学实验室 | 2024008880 | 危化品双门柜智能通风组件 | 陶剑波 | 9-313、304、212、211、116、111、003 | 3300 | 2024-12-09 | RFT-180 | RFT-180 | 教学
分析化学实验室 | 2024008879 | 危化品双门柜智能通风组件 | 陶剑波 | 9-313、304、212、211、116、111、003 | 3300 | 2024-12-09 | RFT-180 | RFT-180 | 教学
分析化学实验室 | 2024008878 | 危化品双门柜智能通风组件 | 陶剑波 | 9-313、304、212、211、116、111、003 | 3300 | 2024-12-09 | RFT-180 | RFT-180 | 教学
分析化学实验室 | 2024008877 | 危化品双门柜智能通风组件 | 陶剑波 | 9-313、304、212、211、116、111、003 | 3300 | 2024-12-09 | RFT-180 | RFT-180 | 教学
分析化学实验室 | 2024008876 | 危化品双门柜智能通风组件 | 陶剑波 | 9-313、304、212、211、116、111、003 | 3300 | 2024-12-09 | RFT-180 | RFT-180 | 教学
分析化学实验室 | 2024008875 | 危化品双门柜智能通风组件 | 陶剑波 | 9-313、304、212、211、116、111、003 | 3300 | 2024-12-09 | RFT-180 | RFT-180 | 教学
分析化学实验室 | 2024008874 | 危化品双门柜智能通风组件 | 陶剑波 | 9-313、304、212、211、116、111、003 | 3300 | 2024-12-09 | RFT-180 | RFT-180 | 教学
分析化学实验室 | 2024008873 | 危化品双门柜智能通风组件 | 陶剑波 | 9-313、304、212、211、116、111、003 | 3300 | 2024-12-09 | RFT-180 | RFT-180 | 教学
分析化学实验室 | 2024008872 | 危化品双门柜智能通风组件 | 陶剑波 | 9-313、304、212、211、116、111、003 | 3300 | 2024-12-09 | RFT-180 | RFT-180 | 教学
分析化学实验室 | 2024008871 | 危化品双门柜智能通风组件 | 陶剑波 | 9-313、304、212、211、116、111、003 | 3300 | 2024-12-09 | RFT-180 | RFT-180 | 教学
分析化学实验室 | 2024008870 | 危化品双门柜智能通风组件 | 陶剑波 | 9-313、304、212、211、116、111、003 | 3300 | 2024-12-09 | RFT-180 | RFT-180 | 教学
分析化学实验室 | 2024008869 | 危化品双门柜智能通风组件 | 陶剑波 | 9-313、304、212、211、116、111、003 | 3300 | 2024-12-09 | RFT-180 | RFT-180 | 教学
分析化学实验室 | 2024008868 | 危化品双门柜智能锁控 | 陶剑波 | 9-313、304、212、211、116、111、003 | 2000 | 2024-12-09 | Usample K2.2 | Usample K2.2 | 教学
分析化学实验室 | 2024008867 | 危化品双门柜智能锁控 | 陶剑波 | 9-313、304、212、211、116、111、003 | 2000 | 2024-12-09 | Usample K2.2 | Usample K2.2 | 教学
分析化学实验室 | 2024008866 | 危化品双门柜智能锁控 | 陶剑波 | 9-313、304、212、211、116、111、003 | 2000 | 2024-12-09 | Usample K2.2 | Usample K2.2 | 教学
分析化学实验室 | 2024008865 | 危化品双门柜智能锁控 | 陶剑波 | 9-313、304、212、211、116、111、003 | 2000 | 2024-12-09 | Usample K2.2 | Usample K2.2 | 教学
分析化学实验室 | 2024008864 | 危化品双门柜智能锁控 | 陶剑波 | 9-313、304、212、211、116、111、003 | 2000 | 2024-12-09 | Usample K2.2 | Usample K2.2 | 教学
分析化学实验室 | 2024008863 | 危化品双门柜智能锁控 | 陶剑波 | 9-313、304、212、211、116、111、003 | 2000 | 2024-12-09 | Usample K2.2 | Usample K2.2 | 教学
分析化学实验室 | 2024008862 | 危化品双门柜智能锁控 | 陶剑波 | 9-313、304、212、211、116、111、003 | 2000 | 2024-12-09 | Usample K2.2 | Usample K2.2 | 教学
分析化学实验室 | 2024008861 | 危化品双门柜智能锁控 | 陶剑波 | 9-313、304、212、211、116、111、003 | 2000 | 2024-12-09 | Usample K2.2 | Usample K2.2 | 教学
分析化学实验室 | 2024008860 | 危化品双门柜智能锁控 | 陶剑波 | 9-313、304、212、211、116、111、003 | 2000 | 2024-12-09 | Usample K2.2 | Usample K2.2 | 教学
分析化学实验室 | 2024008859 | 危化品双门柜智能锁控 | 陶剑波 | 9-313、304、212、211、116、111、003 | 2000 | 2024-12-09 | Usample K2.2 | Usample K2.2 | 教学
分析化学实验室 | 2024008858 | 危化品双门柜智能锁控 | 陶剑波 | 9-313、304、212、211、116、111、003 | 2000 | 2024-12-09 | Usample K2.2 | Usample K2.2 | 教学
分析化学实验室 | 2024008857 | 危化品双门柜智能锁控 | 陶剑波 | 9-313、304、212、211、116、111、003 | 2000 | 2024-12-09 | Usample K2.2 | Usample K2.2 | 教学
分析化学实验室 | 2024008856 | 危化品双门柜智能锁控 | 陶剑波 | 9-313、304、212、211、116、111、003 | 2000 | 2024-12-09 | Usample K2.2 | Usample K2.2 | 教学
分析化学实验室 | 2024008855 | 危化品双门柜智能锁控 | 陶剑波 | 9-313、304、212、211、116、111、003 | 2000 | 2024-12-09 | Usample K2.2 | Usample K2.2 | 教学
分析化学实验室 | 2024008854 | 危化品双门柜智能锁控 | 陶剑波 | 9-313、304、212、211、116、111、003 | 2000 | 2024-12-09 | Usample K2.2 | Usample K2.2 | 教学
分析化学实验室 | 2024008853 | 危化品双门柜智能锁控 | 陶剑波 | 9-313、304、212、211、116、111、003 | 2000 | 2024-12-09 | Usample K2.2 | Usample K2.2 | 教学
分析化学实验室 | 2024008852 | 危化品双门柜智能锁控 | 陶剑波 | 9-313、304、212、211、116、111、003 | 2000 | 2024-12-09 | Usample K2.2 | Usample K2.2 | 教学
分析化学实验室 | 2024008851 | 危化品双门柜智能锁控 | 陶剑波 | 9-313、304、212、211、116、111、003 | 2000 | 2024-12-09 | Usample K2.2 | Usample K2.2 | 教学
分析化学实验室 | 2024008850 | 危化品双门柜智能锁控 | 陶剑波 | 9-313、304、212、211、116、111、003 | 2000 | 2024-12-09 | Usample K2.2 | Usample K2.2 | 教学
分析化学实验室 | 2024008849 | 危化品双门柜智能锁控 | 陶剑波 | 9-313、304、212、211、116、111、003 | 2000 | 2024-12-09 | Usample K2.2 | Usample K2.2 | 教学
分析化学实验室 | 2024008848 | 危化品双门柜智能锁控 | 陶剑波 | 9-313、304、212、211、116、111、003 | 2000 | 2024-12-09 | Usample K2.2 | Usample K2.2 | 教学
分析化学实验室 | 2024008847 | 危化品双门柜智能锁控 | 陶剑波 | 9-313、304、212、211、116、111、003 | 2000 | 2024-12-09 | Usample K2.2 | Usample K2.2 | 教学
分析化学实验室 | 2024008846 | 危化品双门柜智能锁控 | 陶剑波 | 9-313、304、212、211、116、111、003 | 2000 | 2024-12-09 | Usample K2.2 | Usample K2.2 | 教学
分析化学实验室 | 2024008845 | 危化品双门柜智能锁控 | 陶剑波 | 9-313、304、212、211、116、111、003 | 2000 | 2024-12-09 | Usample K2.2 | Usample K2.2 | 教学
分析化学实验室 | 2024008844 | 矩阵式 物联危化品双门柜 | 陶剑波 | 9-313 | 20000 | 2024-12-09 | Usample R2.2 | Usample R2.2 | 教学
分析化学实验室 | 2024008843 | 矩阵式 物联危化品双门柜 | 陶剑波 | 9-313 | 20000 | 2024-12-09 | Usample R2.2 | Usample R2.2 | 教学
分析化学实验室 | 2024008842 | 矩阵式 物联危化品双门柜 | 陶剑波 | 9-313 | 20000 | 2024-12-09 | Usample R2.2 | Usample R2.2 | 教学
分析化学实验室 | 2024008841 | 矩阵式 物联危化品双门柜 | 陶剑波 | 9-313 | 20000 | 2024-12-09 | Usample R2.2 | Usample R2.2 | 教学
分析化学实验室 | 2024008840 | 矩阵式 物联危化品双门柜 | 陶剑波 | 9-313 | 20000 | 2024-12-09 | Usample R2.2 | Usample R2.2 | 教学
分析化学实验室 | 2024008839 | 危化品双门柜操控平台 | 陶剑波 | 9-313、304、212、211、116、111、003 | 15500 | 2024-12-09 | Usample T-RKZ 02/L | Usample T-RKZ 02/L | 教学
分析化学实验室 | 2024008838 | 危化品双门柜操控平台 | 陶剑波 | 9-313、304、212、211、116、111、003 | 15500 | 2024-12-09 | Usample T-RKZ 02/L | Usample T-RKZ 02/L | 教学
分析化学实验室 | 2024008837 | 危化品双门柜操控平台 | 陶剑波 | 9-313、304、212、211、116、111、003 | 15500 | 2024-12-09 | Usample T-RKZ 02/L | Usample T-RKZ 02/L | 教学
分析化学实验室 | 2024008836 | 危化品双门柜操控平台 | 陶剑波 | 9-313、304、212、211、116、111、003 | 15500 | 2024-12-09 | Usample T-RKZ 02/L | Usample T-RKZ 02/L | 教学
分析化学实验室 | 2024008835 | 危化品双门柜操控平台 | 陶剑波 | 9-313、304、212、211、116、111、003 | 15500 | 2024-12-09 | Usample T-RKZ 02/L | Usample T-RKZ 02/L | 教学
分析化学实验室 | 2024008834 | 危化品双门柜操控平台 | 陶剑波 | 9-313、304、212、211、116、111、003 | 15500 | 2024-12-09 | Usample T-RKZ 02/L | Usample T-RKZ 02/L | 教学
分析化学实验室 | 2024008833 | 危化品双门柜操控平台 | 陶剑波 | 9-313、304、212、211、116、111、003 | 15500 | 2024-12-09 | Usample T-RKZ 02/L | Usample T-RKZ 02/L | 教学
环境化学与环境综合实验室 | 2024007533 | 实验边台 | 喻曼 | 9-304 | 8400 | 2024-11-18 | Y01 | Y01 | 科研
环境化学与环境综合实验室 | 2024007532 | 中央台 | 喻曼 | 9-304 | 10800 | 2024-11-18 | Y02 | Y02 | 科研
环境化学与环境综合实验室 | 2024007239 | 9号实训楼通风系统 | 商康乐 | 9号实训楼 | 239200 | 2024-10-25 | * | * | 教学
环境化学与环境综合实验室 | 2024007243 | 中央台 | 喻曼 | 9-304 | 15000 | 2024-11-11 | SYT-01 | SYT-01 | 科研
环境化学与环境综合实验室 | 2024007242 | 货架 | 喻曼 | 9-304 | 1600 | 2024-11-11 | ZY0010 | ZY0010 | 科研
环境化学与环境综合实验室 | 2024007241 | 试剂架 | 喻曼 | 9-304 | 1125 | 2024-11-11 | ZYE01 | ZYE01 | 科研
环境化学与环境综合实验室 | 2024007240 | 试剂架 | 喻曼 | 9-304 | 1755 | 2024-11-11 | sjj39 | sjj39 | 科研
化工原理实验室 | 2024005242 | 电热恒温培养箱 | 章湝 | 9-011 | 1150 | 2024-10-24 | * | 303-4BS | 科研
食品综合实验室 | 2024004632 | 笔记本电脑 | 崔娜娜 | 9-320 | 7000 | 2024-07-20 | 内存量（16G），i7-1260,硬盘500G | 华为MatebookB5-440/14英寸 | 教学
生化与分子生物学实验室 | 2024004592 | 笔记本电脑 | 陈晓勇 | 9-320 | 7000 | 2024-09-04 | 内存容量(16G),i7-1260,硬盘500G | 华为matebook B5-440 | 教学
有机化学实验室 | 2024003107 | 2-20UL移液器 | 黄建刚 | 本人保管 | 1230 | 2024-05-27 | XM-20 | OXFORD | 教学
理学分院实验室 | 2024001561 | 无线门禁 | 何宇城 | 9-213 | 1100 | 2022-01-20 | LMS-B2 | 正元智慧 | 教学
理学分院实验室 | 2024001560 | 无线门禁 | 何宇城 | 9-211 | 1100 | 2022-01-20 | LMS-B2 | 正元智慧 | 教学
理学分院实验室 | 2024001559 | 无线门禁 | 何宇城 | 9-207 | 1100 | 2022-01-20 | LMS-B2 | 正元智慧 | 教学
理学分院实验室 | 2024001558 | 无线门禁 | 何宇城 | 9-203 | 1100 | 2022-01-20 | LMS-B2 | 正元智慧 | 教学
理学分院实验室 | 2024001557 | 无线门禁 | 陶剑波 | 9-318 | 1100 | 2022-01-20 | LMS-B2 | 正元智慧 | 教学
理学分院实验室 | 2024001556 | 无线门禁 | 陶剑波 | 9-316 | 1100 | 2022-01-20 | LMS-B2 | 正元智慧 | 教学
理学分院实验室 | 2024001555 | 无线门禁 | 陶剑波 | 9-315 | 1100 | 2022-01-20 | LMS-B2 | 正元智慧 | 教学
理学分院实验室 | 2024001554 | 无线门禁 | 陶剑波 | 9-308 | 1100 | 2022-01-20 | LMS-B2 | 正元智慧 | 教学
理学分院实验室 | 2024001553 | 无线门禁 | 陶剑波 | 9-124 | 1100 | 2022-01-20 | LMS-B2 | 正元智慧 | 教学
理学分院实验室 | 2024001552 | 无线门禁 | 陶剑波 | 9-121 | 1100 | 2022-01-20 | LMS-B2 | 正元智慧 | 教学
理学分院实验室 | 2024001551 | 无线门禁 | 商康乐 | 9-125 | 1100 | 2022-01-20 | LMS-B2 | 正元智慧 | 教学
理学分院实验室 | 2024001550 | 无线门禁 | 商康乐 | 9-122 | 1100 | 2022-01-20 | LMS-B2 | 正元智慧 | 教学
理学分院实验室 | 2024001549 | 无线门禁 | 商康乐 | 9-120 | 1100 | 2022-01-20 | LMS-B2 | 正元智慧 | 教学
理学分院实验室 | 2024001548 | 无线门禁 | 商康乐 | 9-223 | 1100 | 2022-01-20 | LMS-B2 | 正元智慧 | 教学
理学分院实验室 | 2024001547 | 无线门禁 | 商康乐 | 9-111 | 1100 | 2022-01-20 | LMS-B2 | 正元智慧 | 教学
理学分院实验室 | 2024001546 | 无线门禁 | 陆琦 | 9-224 | 1100 | 2022-01-20 | LMS-B2 | 正元智慧 | 教学
理学分院实验室 | 2024001545 | 无线门禁 | 何宇城 | 9-206 | 1100 | 2022-01-20 | LMS-B2 | 正元智慧 | 教学
理学分院实验室 | 2024001544 | 无线门禁 | 何宇城 | 9-204 | 1100 | 2022-01-20 | LMS-B2 | 正元智慧 | 教学
理学分院实验室 | 2024001543 | 无线门禁 | 陈祥铤 | 9-321 | 1100 | 2022-01-20 | LMS-B2 | 正元智慧 | 教学
理学分院实验室 | 2024001542 | 无线门禁 | 陈祥铤 | 9-319 | 1100 | 2022-01-20 | LMS-B2 | 正元智慧 | 教学
理学分院实验室 | 2024001541 | 无线门禁 | 陈祥铤 | 9-312 | 1100 | 2022-01-20 | LMS-B2 | 正元智慧 | 教学
理学分院实验室 | 2024001456 | 单门门禁 | 郑荣泉 | 9-109 | 1380 | 2022-01-20 | YT302 | 正元智慧 | 教学
理学分院实验室 | 2024001455 | 单门门禁 | 袁建锋 | 9-227 | 1380 | 2022-01-20 | YT302 | 正元智慧 | 教学
理学分院实验室 | 2024001454 | 单门门禁 | 袁建锋 | 9-227 | 1380 | 2022-01-20 | YT302 | 正元智慧 | 教学
理学分院实验室 | 2024001453 | 单门门禁 | 袁建锋 | 9-227 | 1380 | 2022-01-20 | YT302 | 正元智慧 | 教学
理学分院实验室 | 2024001452 | 单门门禁 | 何宇城 | 9-215 | 1380 | 2022-01-20 | YT302 | 正元智慧 | 教学
理学分院实验室 | 2024001451 | 单门门禁 | 何宇城 | 9-205 | 1380 | 2022-01-20 | YT302 | 正元智慧 | 教学
理学分院实验室 | 2024001450 | 单门门禁 | 何宇城 | 9-201 | 1380 | 2022-01-20 | YT302 | 正元智慧 | 教学
理学分院实验室 | 2024001449 | 单门门禁 | 陶剑波 | 9-314 | 1380 | 2022-01-20 | YT302 | 正元智慧 | 教学
理学分院实验室 | 2024001448 | 单门门禁 | 陶剑波 | 9-314 | 1380 | 2022-01-20 | YT302 | 正元智慧 | 教学
理学分院实验室 | 2024001447 | 单门门禁 | 陶剑波 | 9-314 | 1380 | 2022-01-20 | YT302 | 正元智慧 | 教学
理学分院实验室 | 2024001446 | 单门门禁 | 陶剑波 | 9-313 | 1380 | 2022-01-20 | YT302 | 正元智慧 | 教学
理学分院实验室 | 2024001445 | 单门门禁 | 陶剑波 | 9-310 | 1380 | 2022-01-20 | YT302 | 正元智慧 | 教学
理学分院实验室 | 2024001444 | 单门门禁 | 陶剑波 | 9-306 | 1380 | 2022-01-20 | YT302 | 正元智慧 | 教学
理学分院实验室 | 2024001443 | 单门门禁 | 商康乐 | 9-216 | 1380 | 2022-01-20 | YT302 | 正元智慧 | 教学
理学分院实验室 | 2024001442 | 单门门禁 | 商康乐 | 9-214 | 1380 | 2022-01-20 | YT302 | 正元智慧 | 教学
理学分院实验室 | 2024001441 | 单门门禁 | 商康乐 | 9-212 | 1380 | 2022-01-20 | YT302 | 正元智慧 | 教学
理学分院实验室 | 2024001440 | 单门门禁 | 商康乐 | 9-210 | 1380 | 2022-01-20 | YT302 | 正元智慧 | 教学
理学分院实验室 | 2024001439 | 单门门禁 | 商康乐 | 9-208 | 1380 | 2022-01-20 | YT302 | 正元智慧 | 教学
理学分院实验室 | 2024001438 | 单门门禁 | 商康乐 | 9-129 | 1380 | 2022-01-20 | YT302 | 正元智慧 | 教学
理学分院实验室 | 2024001437 | 单门门禁 | 商康乐 | 9-127 | 1380 | 2022-01-20 | YT302 | 正元智慧 | 教学
理学分院实验室 | 2024001436 | 单门门禁 | 商康乐 | 9-123 | 1380 | 2022-01-20 | YT302 | 正元智慧 | 教学
理学分院实验室 | 2024001435 | 单门门禁 | 商康乐 | 9-113 | 1380 | 2022-01-20 | YT302 | 正元智慧 | 教学
理学分院实验室 | 2024001434 | 单门门禁 | 商康乐 | 9-221 | 1380 | 2022-01-20 | YT302 | 正元智慧 | 教学
理学分院实验室 | 2024001433 | 单门门禁 | 商康乐 | 9-106 | 1380 | 2022-01-20 | YT302 | 正元智慧 | 教学
理学分院实验室 | 2024001432 | 单门门禁 | 商康乐 | 9-104 | 1380 | 2022-01-20 | YT302 | 正元智慧 | 教学
理学分院实验室 | 2024001431 | 单门门禁 | 陆琦 | 9-225 | 1380 | 2022-01-20 | YT302 | 正元智慧 | 教学
理学分院实验室 | 2024001430 | 单门门禁 | 陆琦 | 9-225 | 1380 | 2022-01-20 | YT302 | 正元智慧 | 教学
理学分院实验室 | 2024001429 | 单门门禁 | 陆琦 | 9-225 | 1380 | 2022-01-20 | YT302 | 正元智慧 | 教学
理学分院实验室 | 2024001428 | 单门门禁 | 陆琦 | 9-222 | 1380 | 2022-01-20 | YT302 | 正元智慧 | 教学
理学分院实验室 | 2024001427 | 单门门禁 | 陆琦 | 9-222 | 1380 | 2022-01-20 | YT302 | 正元智慧 | 教学
理学分院实验室 | 2024001426 | 单门门禁 | 陆琦 | 9-222 | 1380 | 2022-01-20 | YT302 | 正元智慧 | 教学
理学分院实验室 | 2024001425 | 单门门禁 | 何宇城 | 9-202 | 1380 | 2022-01-20 | YT302 | 正元智慧 | 教学
理学分院实验室 | 2024001424 | 单门门禁 | 何宇城 | 9-112 | 1380 | 2022-01-20 | YT302 | 正元智慧 | 教学
理学分院实验室 | 2024001423 | 单门门禁 | 何宇城 | 9-110 | 1380 | 2022-01-20 | YT302 | 正元智慧 | 教学
理学分院实验室 | 2024001422 | 单门门禁 | 陈祥铤 | 9-323 | 1380 | 2022-01-20 | YT302 | 正元智慧 | 教学
理学分院实验室 | 2024001421 | 单门门禁 | 陈祥铤 | 9-323 | 1380 | 2022-01-20 | YT302 | 正元智慧 | 教学
理学分院实验室 | 2024001420 | 单门门禁 | 陈祥铤 | 9-323 | 1380 | 2022-01-20 | YT302 | 正元智慧 | 教学
理学分院实验室 | 2024001419 | 单门门禁 | 陈祥铤 | 9-317 | 1380 | 2022-01-20 | YT302 | 正元智慧 | 教学
理学分院实验室 | 2024001418 | 单门门禁 | 陈祥铤 | 9-317 | 1380 | 2022-01-20 | YT302 | 正元智慧 | 教学
理学分院实验室 | 2024001417 | 单门门禁 | 陈祥铤 | 9-119 | 1380 | 2022-01-20 | YT302 | 正元智慧 | 教学
理学分院实验室 | 2024001309 | 双门门禁 | 何宇城 | 9-215 | 1650 | 2022-01-02 | YT302-2 | 正元智慧 | 教学
理学分院实验室 | 2024001308 | 双门门禁 | 何宇城 | 9-205 | 1650 | 2022-01-02 | YT302-2 | 正元智慧 | 教学
理学分院实验室 | 2024001307 | 双门门禁 | 何宇城 | 9-201 | 1650 | 2022-01-02 | YT302-2 | 正元智慧 | 教学
理学分院实验室 | 2024001306 | 双门门禁 | 何宇城 | 9-201 | 1650 | 2022-01-02 | YT302-2 | 正元智慧 | 教学
理学分院实验室 | 2024001305 | 双门门禁 | 陶剑波 | 9-314 | 1650 | 2022-01-02 | YT302-2 | 正元智慧 | 教学
理学分院实验室 | 2024001304 | 双门门禁 | 陶剑波 | 9-306 | 1650 | 2022-01-02 | YT302-2 | 正元智慧 | 教学
理学分院实验室 | 2024001303 | 双门门禁 | 商康乐 | 9-208 | 1650 | 2022-01-02 | YT302-2 | 正元智慧 | 教学
理学分院实验室 | 2024001302 | 双门门禁 | 商康乐 | 9-129 | 1650 | 2022-01-02 | YT302-2 | 正元智慧 | 教学
理学分院实验室 | 2024001301 | 双门门禁 | 商康乐 | 9-127 | 1650 | 2022-01-02 | YT302-2 | 正元智慧 | 教学
理学分院实验室 | 2024001300 | 双门门禁 | 商康乐 | 9-113 | 1650 | 2022-01-02 | YT302-2 | 正元智慧 | 教学
理学分院实验室 | 2024001299 | 双门门禁 | 商康乐 | 9-221 | 1650 | 2022-01-02 | YT302-2 | 正元智慧 | 教学
理学分院实验室 | 2024001298 | 双门门禁 | 商康乐 | 9-106 | 1650 | 2022-01-02 | YT302-2 | 正元智慧 | 教学
理学分院实验室 | 2024001297 | 双门门禁 | 商康乐 | 9-104 | 1650 | 2022-01-02 | YT302-2 | 正元智慧 | 教学
理学分院实验室 | 2024001296 | 双门门禁 | 何宇城 | 9-202 | 1650 | 2022-01-02 | YT302-2 | 正元智慧 | 教学
理学分院实验室 | 2024001295 | 双门门禁 | 何宇城 | 9-110 | 1650 | 2022-01-02 | YT302-2 | 正元智慧 | 教学
理学分院实验室 | 2024001294 | 双门门禁 | 陈祥铤 | 9-323 | 1650 | 2022-01-02 | YT302-2 | 正元智慧 | 教学
理学分院实验室 | 2024001293 | 双门门禁 | 陈祥铤 | 9-317 | 1650 | 2022-01-02 | YT302-2 | 正元智慧 | 教学
理学分院实验室 | 2024001292 | 双门门禁 | 陈祥铤 | 9-317 | 1650 | 2022-01-02 | YT302-2 | 正元智慧 | 教学
理学分院实验室 | 2024001291 | 双门门禁 | 陈祥铤 | 9-119 | 1650 | 2022-01-02 | YT302-2 | 正元智慧 | 教学
机能实验室 | 2023013264 | 危化品泄漏及处理虚仿软件 | 严晓阳 | 9-215 | 203000 | 2022-11-24 | 虚仿20.3 | 润尼尔 | 教学
仪器分析实验室 | 2023013261 | 傅立叶红外光谱分析仪 | 商康乐 | 9-216 | 184000 | 2023-09-19 | NicoletsummitX | 美国赛默飞 | 教学
环境化学与环境综合实验室 | 2023012339 | 磁力搅拌器 | 商康乐 | 环境化学实验室 | 1780 | 2023-10-11 | CJJ-931 | CJJ-931 | 教学
环境化学与环境综合实验室 | 2023012338 | 磁力搅拌器 | 商康乐 | 环境化学实验室 | 1780 | 2023-10-11 | CJJ-931 | CJJ-931 | 教学
环境化学与环境综合实验室 | 2023012337 | 磁力搅拌器 | 商康乐 | 环境化学实验室 | 1780 | 2023-10-11 | CJJ-931 | CJJ-931 | 教学
环境化学与环境综合实验室 | 2023012336 | 磁力搅拌器 | 商康乐 | 环境化学实验室 | 1780 | 2023-10-11 | CJJ-931 | CJJ-931 | 教学
环境化学与环境综合实验室 | 2023012335 | 磁力搅拌器 | 商康乐 | 环境化学实验室 | 1780 | 2023-10-11 | CJJ-931 | CJJ-931 | 教学
环境化学与环境综合实验室 | 2023012334 | 磁力搅拌器 | 商康乐 | 环境化学实验室 | 1780 | 2023-10-11 | CJJ-931 | CJJ-931 | 教学
环境化学与环境综合实验室 | 2023012333 | 标准COD消解装置 | 商康乐 | 环境化学实验室 | 1980 | 2023-10-11 | HCA-100 | HCA-100 | 教学
环境化学与环境综合实验室 | 2023012332 | 标准COD消解装置 | 商康乐 | 环境化学实验室 | 1980 | 2023-10-11 | HCA-100 | HCA-100 | 教学
环境化学与环境综合实验室 | 2023012331 | 标准COD消解装置 | 商康乐 | 环境化学实验室 | 1980 | 2023-10-11 | HCA-100 | HCA-100 | 教学
环境化学与环境综合实验室 | 2023012330 | 标准COD消解装置 | 商康乐 | 环境化学实验室 | 1980 | 2023-10-11 | HCA-100 | HCA-100 | 教学
无机化学实验室 | 2023012329 | 酸度计(含数字式) | 陶剑波 | 9-316 | 2380 | 2023-10-11 | PHS-3C | PHS-3C | 教学
无机化学实验室 | 2023012328 | 酸度计(含数字式) | 陶剑波 | 9-316 | 2380 | 2023-10-11 | PHS-3C | PHS-3C | 教学
无机化学实验室 | 2023012327 | 酸度计(含数字式) | 陶剑波 | 9-316 | 2380 | 2023-10-11 | PHS-3C | PHS-3C | 教学
无机化学实验室 | 2023012326 | 酸度计(含数字式) | 陶剑波 | 9-316 | 2380 | 2023-10-11 | PHS-3C | PHS-3C | 教学
无机化学实验室 | 2023012325 | 酸度计(含数字式) | 陶剑波 | 9-316 | 2380 | 2023-10-11 | PHS-3C | PHS-3C | 教学
无机化学实验室 | 2023012324 | 台式高速离心机 | 陶剑波 | 9-316 | 8550 | 2023-10-11 | DH18B | DH18B | 教学
无机化学实验室 | 2023012323 | 电热鼓风干燥箱 | 陶剑波 | 9-314 | 7000 | 2023-10-11 | DHG-9145A | DHG-9145A | 教学
有机化学实验室 | 2023012322 | 电热鼓风干燥箱 | 陈祥铤 | 9-323 | 7000 | 2023-10-11 | DHG-9145A | DHG-9145A | 教学
有机化学实验室 | 2023012321 | 电子天平 | 陈祥铤 | 有机化学实验室 | 3220 | 2023-10-11 | YP502N | YP502N | 教学
有机化学实验室 | 2023012320 | 电子天平 | 陈祥铤 | 有机化学实验室 | 3220 | 2023-10-11 | YP502N | YP502N | 教学
有机化学实验室 | 2023012319 | 电子天平 | 陈祥铤 | 有机化学实验室 | 3220 | 2023-10-11 | YP502N | YP502N | 教学
有机化学实验室 | 2023012318 | 数字熔点仪 | 陈祥铤 | 9-317 | 9800 | 2023-10-11 | WRS-2 | WRS-2 | 教学
食品分析实验室 | 2023012317 | 台式高速离心机 | 陆琦 | 9-222 | 16300 | 2023-10-11 | CHT210 | CHT210 | 教学
生物工艺实训室 | 2023012316 | 台式恒温摇床 | 何宇城 | 生物工艺实训室 | 16500 | 2023-10-11 | SPH-200B | SPH-200B | 教学
生物工艺实训室 | 2023012315 | 台式恒温摇床 | 何宇城 | 生物工艺实训室 | 16500 | 2023-10-11 | SPH-200B | SPH-200B | 教学
食品分析实验室 | 2023012314 | 电子天平 | 陆琦 | 9-224 | 1100 | 2023-10-11 | JY10002 | JY10002 | 教学
食品分析实验室 | 2023012313 | 电子天平 | 陆琦 | 9-224 | 1100 | 2023-10-11 | JY10002 | JY10002 | 教学
食用菌室 | 2023012312 | 电子天平 | 陆琦 | 9-114 | 1100 | 2023-10-11 | JY10002 | JY10002 | 教学
化工原理实验室 | 2023012311 | 冷冻干燥机 | 陶剑波 | 9-118 | 14200 | 2023-10-11 | YTLG-10A | YTLG-10A | 教学
微生物与细胞及生理实验室 | 2023012310 | 电子天平 | 袁建锋 | 9-203 | 2300 | 2023-10-11 | JA5103 | JA5103 | 教学
微生物与细胞及生理实验室 | 2023012309 | 超声波清洗机 | 袁建锋 | 9-203 | 1300 | 2023-10-11 | CR040S | CR040S | 教学
微生物与细胞及生理实验室 | 2023012308 | 全自动数显立式压力蒸汽灭菌器 | 袁建锋 | 9-203 | 19800 | 2023-10-11 | RD50SR | RD50SR | 教学
微生物与细胞及生理实验室 | 2023012307 | 分析天平 | 袁建锋 | 9-203 | 4900 | 2023-10-11 | FA324TC | FA324TC | 教学
微生物与细胞及生理实验室 | 2023012306 | 酸度计(含数字式) | 袁建锋 | 9-203 | 2380 | 2023-10-11 | PHS-3C | PHS-3C | 教学
微生物与细胞及生理实验室 | 2023012305 | 磁力搅拌器 | 袁建锋 | 9-203 | 2950 | 2023-10-11 | LC-MSA-H | LC-MSA-H | 教学
微生物与细胞及生理实验室 | 2023012304 | 数显恒温水浴振荡器 | 袁建锋 | 9-203 | 4480 | 2023-10-11 | SHA-B | SHA-B | 教学
微生物与细胞及生理实验室 | 2023012303 | 旋片式高真空泵 | 袁建锋 | 9-203 | 1680 | 2023-10-11 | 2XZ-2B | 2XZ-2B | 教学
微生物与细胞及生理实验室 | 2023012302 | 旋片式高真空泵 | 袁建锋 | 9-225 | 1680 | 2023-10-11 | 2XZ-2B | 2XZ-2B | 教学
微生物与细胞及生理实验室 | 2023012301 | 真空干燥箱 | 袁建锋 | 9-201 | 6500 | 2023-10-11 | DZF-6050 | DZF-6050 | 教学
微生物与细胞及生理实验室 | 2023012300 | 真空干燥箱 | 袁建锋 | 9-211 | 6500 | 2023-10-11 | DZF-6050 | DZF-6050 | 教学
微生物与细胞及生理实验室 | 2023012299 | 精密恒温水槽 | 袁建锋 | 9-201 | 4000 | 2023-10-11 | BWS-12G | BWS-12G | 教学
微生物与细胞及生理实验室 | 2023012298 | 精密恒温水槽 | 袁建锋 | 9-201 | 4000 | 2023-10-11 | BWS-12G | BWS-12G | 教学
生物工艺实训室 | 2023005869 | 果蝇麻醉机 | 何宇城 | 9-112 | 11000 | 2023-11-01 | 59-122BC | 59-122BC | 教学
水污染控制实验 | 2023004190 | 便携式溶解氧仪 | 商康乐 | 9-111 | 6850 | 2023-10-07 | HI9146 | HI9146 | 教学
水污染控制实验 | 2023004189 | 便携式溶解氧仪 | 商康乐 | 9-111 | 6850 | 2023-10-07 | HI9146 | HI9146 | 教学
环境化学与环境综合实验室 | 2023004188 | 水质浊度仪 | 商康乐 | 9-111 | 11880 | 2023-10-07 | HI98703 | HI98703 | 教学
环境化学与环境综合实验室 | 2023004187 | 水质浊度仪 | 商康乐 | 9-111 | 11880 | 2023-10-07 | HI98703 | HI98703 | 教学
化工原理实验室 | 2023002993 | 安镒化学品管理系统软件（含盘点系统） | 商康乐 | 9-305 | 85000 | 2023-06-20 | * | * | 教学
理学分院实验室 | 2023002086 | 高效液相色谱仪 | 袁建锋 | 9-227 | 329500 | 2022-10-17 | 赛默飞Vanquish Core | 赛默飞Vanquish Core | 科研
化工原理实验室 | 2023000854 | 旋转蒸发仪 | 胡鸿雨 | 9-018 | 6650 | 2023-03-14 | * | * | 科研
化工原理实验室 | 2023000809 | 酸度计(含数字式) | 裘建平 | 9-011 | 1149.9 | 2023-03-10 | PHS-2F | PHS-2F | 科研
理学分院实验室 | 2023000742 | 移动硬盘 | 胡晓晓 | 理学实验室 | 1859 | 2023-03-03 | 10T | 西部数据 | 教学
理学分院实验室 | 2023000741 | 移动硬盘 | 胡晓晓 | 理学实验室 | 1859 | 2023-03-03 | 10T | 西部数据 | 教学
化工原理实验室 | 2023000583 | 会议桌 | 胡鸿雨 | 9-002 | 4900 | 2023-02-22 | 华金星04500 | 华金星 | 教学
化工原理实验室 | 2022006378 | 液晶电视机 | 陶剑波 | 9-002 | 3400 | 2022-11-17 | 小米L75M7-EA | 小米L75M7-EA | 教学
化工原理实验室 | 2022006377 | 柜式空调机 | 陶剑波 | 9-002 | 6000 | 2022-11-17 | KFR-72LW | 美的 | 教学
化工原理实验室 | 2022004514 | 水分滴定仪 | 胡鸿雨 | 9-018 | 15330 | 2022-10-17 | ZDY-502 | ZDY-502 | 科研
微生物与细胞及生理实验室 | 2022003912 | 紫外分光光度计 | 袁建锋 | 9-205 | 16000 | 2022-09-27 | T6新世纪 | 北京普析/T6新世纪 | 教学
机能实验室 | 2022003911 | 全自动血细胞分析仪 | 袁建锋 | 9-215 | 16000 | 2022-09-27 | BM830 | * | 教学
有机化学实验室 | 2022003910 | 加热型超声波清洗器 | 陈祥铤 | 9-317 | 1500 | 2022-09-27 | UC-2H | Titan | 教学
有机化学实验室 | 2022003909 | 数显加热板 | 陈祥铤 | 有机实验室 | 3100 | 2022-09-27 | C-MAGHP4 | IKA | 教学
有机化学实验室 | 2022003908 | 数显加热板 | 陈祥铤 | 有机实验室 | 3100 | 2022-09-27 | C-MAGHP4 | IKA | 教学
有机化学实验室 | 2022003907 | 数显加热板 | 陈祥铤 | 有机实验室 | 3100 | 2022-09-27 | C-MAGHP4 | IKA | 教学
有机化学实验室 | 2022003906 | 数显加热板 | 陈祥铤 | 有机实验室 | 3100 | 2022-09-27 | C-MAGHP4 | IKA | 教学
有机化学实验室 | 2022003905 | 超声波搅拌乳化机 | 陈祥铤 | 9-317 | 6700 | 2022-09-27 | KH-28-1000JP | * | 教学
食品分析实验室 | 2022003904 | 高速离心机 | 陆琦 | 9-222 | 4450 | 2022-09-27 | TG16-WS | 良友 | 教学
食品分析实验室 | 2022003903 | 高纯度氮气机 | 陆琦 | 9-222 | 5900 | 2022-09-27 | BDL-SP | * | 教学
食品分析实验室 | 2022003902 | 迷你氮吹仪 | 陆琦 | 9-222 | 2450 | 2022-09-27 | MINI-100N | 米欧 | 教学
仪器分析实验室 | 2022003901 | 差示扫描差热仪 | 陈祥铤 | 9-208 | 79000 | 2022-09-27 | HS-DSC-101 | * | 教学
有机化学实验室 | 2022003900 | 旋转蒸发仪器 | 陈祥铤 | 9-317 | 5900 | 2022-09-27 | N-1100D | 庚雨仪器 | 教学
有机化学实验室 | 2022003899 | 低温冷却液循环泵 | 陈祥铤 | 9-317 | 5000 | 2022-09-27 | DLSB-5/20 | * | 教学
水污染控制实验 | 2022003898 | 便携式声级计 | 商康乐 | 9-220 | 9000 | 2022-09-27 | AWA5688 | 爱华 | 教学
水污染控制实验 | 2022003897 | 便携式声级计 | 商康乐 | 9-220 | 9000 | 2022-09-27 | AWA5688 | 爱华 | 教学
水污染控制实验 | 2022003896 | 多参数水质检测仪 | 商康乐 | 9-221 | 15500 | 2022-09-27 | SH-1000A | 盛奥华/ASH | 教学
水污染控制实验 | 2022003895 | 多参数水质检测仪 | 商康乐 | 9-221 | 15500 | 2022-09-27 | SH-1000A | 盛奥华/ASH | 教学
分析化学实验室 | 2022003122 | 蛙心搏及蛙心灌流虚拟仿真实验项目软件 | 阮琴 | 9号楼215实验室 | 27000 | 2022-09-01 | * | * | 教学
理学分院综合办 | 2022002511 | 黑白激光打印机 | 胡鸿雨 | 9-306 | 1190 | 2022-06-23 | P1106 | 惠普 | 行政
化工原理实验室 | 2022001937 | 烘箱架 | 陶剑波 | 科创实验室七 | 1500 | 2022-06-01 | * | * | 教学
化工原理实验室 | 2022001936 | 烘箱架 | 陶剑波 | 科创实验室五 | 1500 | 2022-06-01 | * | * | 教学
化工原理实验室 | 2022001935 | 烘箱架 | 陶剑波 | 科创实验室十二 | 1500 | 2022-06-01 | * | * | 教学
化工原理实验室 | 2022001934 | 烘箱架 | 陶剑波 | 科创实验室三 | 1500 | 2022-06-01 | * | * | 教学
化工原理实验室 | 2022000751 | 旋光仪 | 胡鸿雨 | 9-018 | 16800 | 2022-03-15 | SGW-532 | SGW-532 | 科研
化工原理实验室 | 2022000605 | 酸度计(含数字式) | 胡鸿雨 | 9-018 | 2680 | 2022-02-28 | PHS-3E | PHS-3E | 科研
理学分院实验室 | 2021009641 | 笔记本电脑（便携式计算机） | 胡晓晓 | 理学实验室9-305 | 6285 | 2021-12-16 | Thinkpad X13 | ThinkPad | 科研
化工原理实验室 | 2021007310 | 华为24口交换机 | 陶剑波 | 9号实训楼架空层弱电房 | 2000 | 2021-11-22 | S5735S-L24T4S-A | 华为 | 教学
理学分院综合办 | 2021007215 | 显示器 | 胡晓晓 | 9号实训楼3楼 | 1747 | 2021-11-16 | 27寸 | * | 科研
物理化学实验室 | 2021006535 | 实验台 | 王辉 | 9-129 | 3000 | 2021-11-03 | 1200*600*1000 | 1200*600*1000 | 教学
物理化学实验室 | 2021006534 | 实验台 | 王辉 | 9-127 | 3000 | 2021-11-03 | 1200*600*1000 | 1200*600*1000 | 教学
水污染控制实验 | 2021006533 | 实验中央台 | 商康乐 | 9-208 | 19000 | 2021-11-03 | 5000*1500*850 | 5000*1500*850 | 教学
水污染控制实验 | 2021006532 | 实验中央台 | 商康乐 | 9-001 | 19000 | 2021-11-03 | 5000*1500*850 | 5000*1500*850 | 教学
水污染控制实验 | 2021006531 | 试剂架 | 商康乐 | 9-208 | 1575 | 2021-11-03 | 3500*350*600 | 3500*350*600 | 教学
水污染控制实验 | 2021006530 | 试剂架 | 商康乐 | 9-208 | 1575 | 2021-11-03 | 3500*350*600 | 3500*350*600 | 教学
食品综合实验室 | 2021006529 | 实验室通风系统 | 陶剑波 | 9号实训楼楼顶 | 210816.5 | 2021-11-03 | * | * | 教学
食品综合实验室 | 2021006528 | 实验室通风系统 | 陶剑波 | 9号实训楼楼顶 | 66477.5 | 2021-11-03 | * | * | 教学
食品综合实验室 | 2021006527 | 防爆风机 | 陶剑波 | 9号实训楼楼顶 | 38764 | 2021-11-04 | 800C | 防爆800C | 教学
食品综合实验室 | 2021006526 | 防爆风机 | 陶剑波 | 9号实训楼楼顶 | 38764 | 2021-11-04 | 800C | 防爆800C | 教学
食品综合实验室 | 2021006525 | 活性炭吸附箱 | 陶剑波 | 9号实训楼楼顶 | 40314 | 2021-11-04 | 2517*1520*1150 | 2517*1520*1150 | 教学
食品综合实验室 | 2021006524 | 活性炭吸附箱 | 陶剑波 | 9号实训楼楼顶 | 40314 | 2021-11-04 | 2517*1520*1150 | 2517*1520*1150 | 教学
有机化学实验室 | 2021006151 | 旋转蒸发仪 | 陈祥铤 | 9-317 | 5500 | 2021-09-29 | R-1001VN | 郑州长城科工贸/R-1001VN | 教学
有机化学实验室 | 2021006150 | 三用紫外分析仪 | 陈祥铤 | 9-317 | 1300 | 2021-09-29 | ZF-7 | 上海嘉鹏/ZF-7 | 教学
有机化学实验室 | 2021006149 | 电子天平 | 陈祥铤 | 9-317 | 1080 | 2021-09-29 | YP502N | 上海精科/YP502N | 教学
有机化学实验室 | 2021006148 | 电子天平 | 陈祥铤 | 9-317 | 1080 | 2021-09-29 | YP502N | 上海精科/YP502N | 教学
有机化学实验室 | 2021006147 | 电子天平 | 陈祥铤 | 9-317 | 1080 | 2021-09-29 | YP502N | 上海精科/YP502N | 教学
无机化学实验室 | 2021006146 | 电热恒温鼓风干燥箱 | 陶剑波 | 9-015 | 1900 | 2021-09-29 | DHG-9030(A) | 上海一恒/DHG-9030(A) | 教学
无机化学实验室 | 2021006145 | 酸度计(含数字式) | 陶剑波 | 9-316 | 2000 | 2021-09-29 | PHS-3C | 上海雷磁/PHS-3C | 教学
无机化学实验室 | 2021006144 | 酸度计(含数字式) | 陶剑波 | 9-316 | 2000 | 2021-09-29 | PHS-3C | 上海雷磁/PHS-3C | 教学
无机化学实验室 | 2021006143 | 酸度计(含数字式) | 陶剑波 | 9-316 | 2000 | 2021-09-29 | PHS-3C | 上海雷磁/PHS-3C | 教学
无机化学实验室 | 2021006142 | 酸度计(含数字式) | 陶剑波 | 9-316 | 2000 | 2021-09-29 | PHS-3C | 上海雷磁/PHS-3C | 教学
无机化学实验室 | 2021006141 | 酸度计(含数字式) | 陶剑波 | 9-316 | 2000 | 2021-09-29 | PHS-3C | 上海雷磁/PHS-3C | 教学
无机化学实验室 | 2021006140 | 酸度计(含数字式) | 陶剑波 | 9-316 | 2000 | 2021-09-29 | PHS-3C | 上海雷磁/PHS-3C | 教学
无机化学实验室 | 2021006139 | 酸度计(含数字式) | 陶剑波 | 9-316 | 2000 | 2021-09-29 | PHS-3C | 上海雷磁/PHS-3C | 教学
无机化学实验室 | 2021006138 | 酸度计(含数字式) | 陶剑波 | 9-316 | 2000 | 2021-09-29 | PHS-3C | 上海雷磁/PHS-3C | 教学
物理化学实验室 | 2021006137 | 阿贝折射仪 | 王辉 | 9-122 | 2200 | 2021-09-29 | 2WAJ | 上海仪电物光/2WAJ | 教学
物理化学实验室 | 2021006136 | 阿贝折射仪 | 王辉 | 9-122 | 2200 | 2021-09-29 | 2WAJ | 上海仪电物光/2WAJ | 教学
物理化学实验室 | 2021006135 | 真空油泵 | 王辉 | 9-122 | 1500 | 2021-09-29 | 2XZ(S)-2 | 上海德英/2XZ(S)-2 | 教学
仪器分析实验室 | 2021006134 | 石英三重蒸馏水器 | 陶剑波 | 9-212 | 4200 | 2021-09-29 | 1810-C | 江苏康华/1810-C | 教学
环境化学与环境综合实验室 | 2021006133 | 紫外分光光度计 | 商康乐 | 9-221 | 17500 | 2021-09-29 | T6新世纪 | 北京普析/T6新世纪 | 教学
环境化学与环境综合实验室 | 2021006132 | 紫外分光光度计 | 商康乐 | 9-221 | 17500 | 2021-09-29 | T6新世纪 | 北京普析/T6新世纪 | 教学
生化与分子生物学实验室 | 2021006131 | 冰柜 | 何宇城 | 生化与分子生物学实验室 | 1800 | 2021-09-29 | BC/BD-318HD | 青岛海尔/BC/BD-318HD | 教学
生化与分子生物学实验室 | 2021006130 | 冰柜 | 何宇城 | 生化与分子生物学实验室 | 1800 | 2021-09-29 | BC/BD-318HD | 青岛海尔/BC/BD-318HD | 教学
普通生物学专业基础实验室 | 2021006129 | 显微镜 | 袁建锋 | 9-203 | 2700 | 2021-09-29 | MCL-300TV | 北京美佳朗/MCL-300TV | 教学
普通生物学专业基础实验室 | 2021006128 | 显微镜 | 袁建锋 | 9-203 | 2700 | 2021-09-29 | MCL-300TV | 北京美佳朗/MCL-300TV | 教学
普通生物学专业基础实验室 | 2021006127 | 显微镜 | 袁建锋 | 9-203 | 2700 | 2021-09-29 | MCL-300TV | 北京美佳朗/MCL-300TV | 教学
普通生物学专业基础实验室 | 2021006126 | 显微镜 | 袁建锋 | 9-203 | 2700 | 2021-09-29 | MCL-300TV | 北京美佳朗/MCL-300TV | 教学
普通生物学专业基础实验室 | 2021006125 | 显微镜 | 袁建锋 | 9-203 | 2700 | 2021-09-29 | MCL-300TV | 北京美佳朗/MCL-300TV | 教学
食用菌室 | 2021006124 | 普通精度电子天平 | 何宇城 | 9-112 | 1800 | 2021-09-29 | JY20002 | 上海舜宇恒平/JY20002 | 教学
食用菌室 | 2021006123 | 普通精度电子天平 | 何宇城 | 9-114 | 1800 | 2021-09-29 | JY20002 | 上海舜宇恒平/JY20002 | 教学
生化与分子生物学实验室 | 2021006122 | 电子天平 | 何宇城 | 生物工艺实验准备室 | 1080 | 2021-09-29 | YP502N | 上海精科/YP502N | 教学
生化与分子生物学实验室 | 2021006121 | 电子天平 | 何宇城 | 食用菌室 | 1080 | 2021-09-29 | YP502N | 上海精科/YP502N | 教学
微生物与细胞及生理实验室 | 2021006120 | 电子天平 | 袁建锋 | 9-211 | 1080 | 2021-09-29 | YP502N | 上海精科/YP502N | 教学
微生物与细胞及生理实验室 | 2021006119 | 电子天平 | 袁建锋 | 9-207 | 1080 | 2021-09-29 | YP502N | 上海精科/YP502N | 教学
机能实验室 | 2021006118 | 条件反射电动模型 | 袁建锋 | 9-215 | 1600 | 2021-09-29 | XM-D028 | 上海欣曼/XM-D028 | 教学
机能实验室 | 2021006117 | 尿的形成电动模型 | 袁建锋 | 9-215 | 2470 | 2021-09-29 | XM-D020 | 上海欣曼/XM-D020 | 教学
机能实验室 | 2021006116 | 脑神经成分及分布电动模型 | 袁建锋 | 9-215 | 7320 | 2021-09-29 | XM-D017A | 上海欣曼/XM-D017A | 教学
机能实验室 | 2021006115 | 心肌纤维模型 | 袁建锋 | 9-215 | 1160 | 2021-09-29 | XM-408A | 上海欣曼/XM-408A | 教学
机能实验室 | 2021006114 | 淋巴系统模型 | 袁建锋 | 9-215 | 3180 | 2021-09-29 | XM-409 | 上海欣曼/XM-409 | 教学
机能实验室 | 2021006113 | 门静脉系模型 | 袁建锋 | 9-215 | 1950 | 2021-09-29 | XM-412 | 上海欣曼/XM-412 | 教学
物理化学实验室 | 2021006112 | 分析天平 | 王辉 | 9-212 | 9500 | 2021-09-29 | BSA224S-CW | 德国赛多利斯/BSA224S-CW | 教学
物理化学实验室 | 2021006111 | 分析天平 | 王辉 | 9-122 | 9500 | 2021-09-29 | BSA224S-CW | 德国赛多利斯/BSA224S-CW | 教学
物理化学实验室 | 2021006110 | 分析天平 | 王辉 | 9-122 | 9500 | 2021-09-29 | BSA224S-CW | 德国赛多利斯/BSA224S-CW | 教学
物理化学实验室 | 2021006109 | 分析天平 | 王辉 | 9-122 | 9500 | 2021-09-29 | BSA224S-CW | 德国赛多利斯/BSA224S-CW | 教学
物理化学实验室 | 2021006108 | 分析天平 | 王辉 | 9-122 | 9500 | 2021-09-29 | BSA224S-CW | 德国赛多利斯/BSA224S-CW | 教学
水污染控制实验 | 2021006005 | 壁挂式空调机 | 商康乐 | 9-001 | 4550 | 2021-09-01 | 3p | KFR-72GW/G860D-X1 | 教学
水污染控制实验 | 2021006004 | 壁挂式空调机 | 商康乐 | 9-001 | 4550 | 2021-09-01 | 3p | KFR-72GW/G860D-X1 | 教学
水污染控制实验 | 2021006003 | 壁挂式空调机 | 商康乐 | 9-018 | 4550 | 2021-09-01 | 3p | KFR-72GW/G860D-X1 | 教学
水污染控制实验 | 2021006002 | 壁挂式空调机 | 商康乐 | 9-017 | 4550 | 2021-09-01 | 3p | KFR-72GW/G860D-X1 | 教学
水污染控制实验 | 2021006001 | 壁挂式空调机 | 商康乐 | 9-016 | 4550 | 2021-09-01 | 3p | KFR-72GW/G860D-X1 | 教学
水污染控制实验 | 2021006000 | 壁挂式空调机 | 商康乐 | 9-015 | 4550 | 2021-09-01 | 3p | KFR-72GW/G860D-X1 | 教学
水污染控制实验 | 2021005999 | 壁挂式空调机 | 商康乐 | 9-014 | 4550 | 2021-09-01 | 3p | KFR-72GW/G860D-X1 | 教学
水污染控制实验 | 2021005998 | 壁挂式空调机 | 商康乐 | 9-013 | 4550 | 2021-09-01 | 3p | KFR-72GW/G860D-X1 | 教学
水污染控制实验 | 2021005997 | 壁挂式空调机 | 商康乐 | 9-012 | 4550 | 2021-09-01 | 3p | KFR-72GW/G860D-X1 | 教学
水污染控制实验 | 2021005996 | 壁挂式空调机 | 商康乐 | 9-011 | 4550 | 2021-09-01 | 3p | KFR-72GW/G860D-X1 | 教学
水污染控制实验 | 2021005995 | 壁挂式空调机 | 商康乐 | 9-010 | 4550 | 2021-09-01 | 3p | KFR-72GW/G860D-X1 | 教学
水污染控制实验 | 2021005994 | 壁挂式空调机 | 商康乐 | 9-009 | 4550 | 2021-09-01 | 3p | KFR-72GW/G860D-X1 | 教学
水污染控制实验 | 2021005993 | 壁挂式空调机 | 商康乐 | 9-008 | 4550 | 2021-09-01 | 3p | KFR-72GW/G860D-X1 | 教学
水污染控制实验 | 2021005992 | 壁挂式空调机 | 商康乐 | 9-007 | 4550 | 2021-09-01 | 3p | KFR-72GW/G860D-X1 | 教学
环境化学与环境综合实验室 | 2021005341 | 无人机 | 陈寒松 | 9-012 | 11790 | 2021-09-22 | 5.5寸遥控器 | DJI Air 2S畅飞套装 | 科研
食品综合实验室 | 2021003234 | 电热恒温水浴锅 | 李双喜 | 9-009 | 1000 | 2021-05-05 | HWS-24 | 上海一恒/HWS-24 | 科研
食品综合实验室 | 2021003233 | 电热恒温水浴锅 | 袁建锋 | 9-008 | 1000 | 2021-05-05 | HWS-24 | 上海一恒/HWS-24 | 科研
食品综合实验室 | 2021003232 | 低温恒温槽 | 陈寒松 | 9-012 | 5000 | 2021-05-05 | DC-1010 | 宁波科麦/DC-1010 | 科研
食品综合实验室 | 2021002999 | 制冰空调设备 | 袁建锋 | 9-227 | 3000 | 2021-07-01 | SZB-20 | SZB-20 | 科研
食品综合实验室 | 2021002993 | 分析天平 | 郝仕油 | 9-015 | 9800 | 2021-05-05 | BSA224S-CW | 赛多利斯/BSA224S-CW | 科研
食品综合实验室 | 2021002992 | 分析天平 | 陈寒松 | 9-012 | 9800 | 2021-05-05 | BSA224S-CW | 赛多利斯/BSA224S-CW | 科研
食品综合实验室 | 2021002991 | 分析天平 | 李双喜 | 9-009 | 9800 | 2021-05-05 | BSA224S-CW | 赛多利斯/BSA224S-CW | 科研
食品综合实验室 | 2021002990 | 分析天平 | 袁建锋 | 9-008 | 9800 | 2021-05-05 | BSA224S-CW | 赛多利斯/BSA224S-CW | 科研
食品综合实验室 | 2021002989 | 台式酸度离子计 | 李双喜 | 9-009 | 3500 | 2021-05-05 | HI2211 | 意大利哈钠/HI2211 | 科研
食品综合实验室 | 2021002988 | 台式酸度离子计 | 袁建锋 | 9-008 | 3500 | 2021-05-05 | HI2211 | 意大利哈钠/HI2211 | 科研
食品综合实验室 | 2021002987 | 琼脂糖水平电泳仪 | 李双喜 | 9-009 | 1300 | 2021-05-05 | DYCP-31D | 北京六一/DYCP-31D | 科研
食品综合实验室 | 2021002986 | 琼脂糖水平电泳仪 | 袁建锋 | 9-008 | 1300 | 2021-05-05 | DYCP-31D | 北京六一/DYCP-31D | 科研
食品综合实验室 | 2021002985 | 单道可调式移液器 | 袁建锋 | 9-008 | 1700 | 2021-05-05 | 0.5-10ul | 艾本德/0.5-10ul | 科研
食品综合实验室 | 2021002984 | 单道可调式移液器 | 袁建锋 | 9-008 | 1700 | 2021-05-05 | 100-1000ul | 艾本德/100-1000ul | 科研
食品综合实验室 | 2021002983 | 单道可调式移液器 | 袁建锋 | 9-008 | 1700 | 2021-05-05 | 2-20ul | 艾本德/2-20 ul | 科研
食品综合实验室 | 2021002982 | 单道可调式移液器 | 袁建锋 | 9-008 | 1700 | 2021-05-05 | 10-100ul | 艾本德/10-100 ul | 科研
食品综合实验室 | 2021002981 | 电子天平 | 李双喜 | 9-009 | 1500 | 2021-05-05 | JY5002 | 上海舜宇恒平/JY5002 | 科研
食品综合实验室 | 2021002980 | 电子天平 | 袁建锋 | 9-008 | 1500 | 2021-05-05 | JY5002 | 上海舜宇恒平/JY5002 | 科研
食品综合实验室 | 2021002979 | 电子天平 | 陈寒松 | 9-012 | 1500 | 2021-05-05 | JY5002 | 上海舜宇恒平/JY5002 | 科研
食品综合实验室 | 2021002978 | 电子天平 | 胡鸿雨 | 9-018 | 1500 | 2021-05-05 | JY5002 | 上海舜宇恒平/JY5002 | 科研
食品综合实验室 | 2021002977 | 琼脂糖水平电泳仪 | 袁建锋 | 9-008 | 2000 | 2021-05-05 | DYCP-32B | 北京六一/DYCP-32B | 科研
食品综合实验室 | 2021002976 | 电冰箱 | 李双喜 | 9-009 | 3500 | 2021-05-05 | KG28EV2S0C | 西门子/KG28EV2S0C | 科研
食品综合实验室 | 2021002975 | 电冰箱 | 袁建锋 | 9-008 | 3500 | 2021-05-05 | KG28EV2S0C | 西门子/KG28EV2S0C | 科研
食品综合实验室 | 2021002973 | 实验室微量注射泵 | 严晓阳 | 9-014 | 7500 | 2021-06-30 | LSP01-3A | LSP01-3A | 科研
食品综合实验室 | 2021002972 | 磁力搅拌器 | 严晓阳 | 9-014 | 7000 | 2021-06-30 | RCT basic | IKA/艾卡 | 科研
食品综合实验室 | 2021002971 | 磁力搅拌器 | 刘俊华 | 9-016 | 7000 | 2021-06-30 | RCT basic | IKA/艾卡 | 科研
食品综合实验室 | 2021002970 | 磁力搅拌器 | 胡鸿雨 | 9-018 | 7000 | 2021-06-30 | RCT basic | IKA/艾卡 | 科研
食品综合实验室 | 2021002969 | 旋转蒸发器 | 严晓阳 | 9-014 | 7500 | 2021-06-30 | R-1001-VN | R-1001-VN | 科研
食品综合实验室 | 2021002968 | 旋转蒸发器 | 胡鸿雨 | 9-018 | 7500 | 2021-06-30 | R-1001-VN | R-1001-VN | 科研
食品综合实验室 | 2021002967 | 电热恒温鼓风干燥箱 | 郝仕油 | 9-015 | 3500 | 2021-06-30 | DHG-9140A | 上海一恒 | 科研
食品综合实验室 | 2021002966 | 电热恒温鼓风干燥箱 | 严晓阳 | 9-014 | 3500 | 2021-06-30 | DHG-9140A | 上海一恒 | 科研
食品综合实验室 | 2021002965 | 电热恒温鼓风干燥箱 | 胡鸿雨 | 9-018 | 3500 | 2021-06-30 | DHG-9140A | 上海一恒 | 科研
食品综合实验室 | 2021002964 | 真空泵 | 严晓阳 | 9-014 | 1500 | 2021-06-30 | 2XZ(S)-2 | 上海德英 | 科研
食品综合实验室 | 2021002963 | 循环水真空泵(台式) | 严晓阳 | 9-014 | 1100 | 2021-06-30 | SHB-III | 杭州庚雨 | 科研
食品综合实验室 | 2021002962 | 循环水真空泵(台式) | 严晓阳 | 9-014 | 1100 | 2021-06-30 | SHB-III | 杭州庚雨 | 科研
食品综合实验室 | 2021002961 | 循环水真空泵(台式) | 胡鸿雨 | 9-018 | 1100 | 2021-06-30 | SHB-III | 杭州庚雨 | 科研
食品综合实验室 | 2021002960 | 三用紫外分析仪 | 严晓阳 | 9-014 | 1200 | 2021-06-30 | ZF-7 | 上海嘉鹏 | 科研
食品综合实验室 | 2021002959 | 三用紫外分析仪 | 胡鸿雨 | 9-018 | 1200 | 2021-06-30 | ZF-7 | 上海嘉鹏 | 科研
食品综合实验室 | 2021002958 | 低温恒温搅拌反应浴槽 | 严晓阳 | 9-014 | 17800 | 2021-06-30 | DHJF-8002 | 杭州庚雨 | 科研
食品分析实验室 | 2021002532 | 凝胶软件 | 袁建锋 | 9-227 | 1300 | 2021-06-24 | * | * | 教学
食品分析实验室 | 2021002361 | 液相色谱柱 | 袁建锋 | 9-227 | 6228 | 2021-03-01 | Shdoex DE-413L | Shdoex DE-413L | 教学
无机化学实验室 | 2021001964 | 防爆摄像头 | 陶剑波 | 9号实训楼 | 2500 | 2020-08-24 | DH-IPC-X12D-B-V2防爆 | DH-IPC-X12D-B-V2防爆 | 教学
无机化学实验室 | 2021001963 | 防爆摄像头 | 陶剑波 | 9号实训楼 | 2500 | 2020-08-24 | DH-IPC-X12D-B-V2防爆 | DH-IPC-X12D-B-V2防爆 | 教学
化工原理实验室 | 2021000240 | 实验边台 | 陶剑波 | 9-007 | 4940 | 2020-11-14 | 2600*750*850 | 2600*750*850 | 教学
化工原理实验室 | 2021000239 | 能源管控 | 陶剑波 | 9-007 | 5000 | 2020-11-14 | * | * | 教学
化工原理实验室 | 2021000238 | 能源管控 | 陶剑波 | 9-008 | 5000 | 2020-11-14 | * | * | 教学
化工原理实验室 | 2021000237 | 能源管控 | 陶剑波 | 9-009 | 5000 | 2020-11-14 | * | * | 教学
化工原理实验室 | 2021000236 | 能源管控 | 陶剑波 | 9-010 | 5000 | 2020-11-14 | * | * | 教学
化工原理实验室 | 2021000235 | 能源管控 | 陶剑波 | 9-011 | 5000 | 2020-11-14 | * | * | 教学
化工原理实验室 | 2021000234 | 能源管控 | 陶剑波 | 9-012 | 5000 | 2020-11-14 | * | * | 教学
化工原理实验室 | 2021000233 | 能源管控 | 陶剑波 | 9-013 | 5000 | 2020-11-14 | * | * | 教学
化工原理实验室 | 2021000232 | 能源管控 | 陶剑波 | 9-014 | 5000 | 2020-11-14 | * | * | 教学
化工原理实验室 | 2021000231 | 能源管控 | 陶剑波 | 9-015 | 5000 | 2020-11-14 | * | * | 教学
化工原理实验室 | 2021000230 | 能源管控 | 陶剑波 | 9-016 | 5000 | 2020-11-14 | * | * | 教学
化工原理实验室 | 2021000229 | 能源管控 | 陶剑波 | 9-017 | 5000 | 2020-11-14 | * | * | 教学
化工原理实验室 | 2021000228 | 能源管控 | 陶剑波 | 9-018 | 5000 | 2020-11-14 | * | * | 教学
化工原理实验室 | 2021000227 | 管控平台 | 陶剑波 | 架空层机房 | 30000 | 2020-11-14 | * | * | 教学
化工原理实验室 | 2021000226 | 传输设备 | 陶剑波 | 9号实训楼架空层机房 | 4800 | 2020-11-14 | * | * | 教学
化工原理实验室 | 2021000225 | 传输设备 | 陶剑波 | 9号实训楼架空层机房 | 4800 | 2020-11-14 | * | * | 教学
化工原理实验室 | 2021000224 | 实验边台 | 陶剑波 | 9-008 | 8930 | 2020-11-14 | 4700*750*850 | 4700*750*850 | 教学
化工原理实验室 | 2021000223 | 实验边台 | 陶剑波 | 9-008 | 11000 | 2020-11-14 | 5800*750*850 | 5800*750*850 | 教学
化工原理实验室 | 2021000222 | 实验边台 | 陶剑波 | 9-009 | 11000 | 2020-11-14 | 5800*750*850 | 5800*750*850 | 教学
化工原理实验室 | 2021000221 | 实验边台 | 陶剑波 | 9-009 | 8930 | 2020-11-14 | 4700*750*850 | 4700*750*850 | 教学
化工原理实验室 | 2021000220 | 实验边台 | 陶剑波 | 9-010 | 8930 | 2020-11-14 | 4700*750*850 | 4700*750*850 | 教学
化工原理实验室 | 2021000219 | 实验边台 | 陶剑波 | 9-010 | 11000 | 2020-11-14 | 5800*750*850 | 5800*750*850 | 教学
化工原理实验室 | 2021000218 | 实验边台 | 陶剑波 | 9-011 | 11000 | 2020-11-14 | 5800*750*850 | 5800*750*850 | 教学
化工原理实验室 | 2021000217 | 实验边台 | 陶剑波 | 9-011 | 8930 | 2020-11-14 | 4700*750*850 | 4700*750*850 | 教学
化工原理实验室 | 2021000216 | 实验边台 | 陶剑波 | 9-012 | 8930 | 2020-11-14 | 4700*750*850 | 4700*750*850 | 教学
化工原理实验室 | 2021000215 | 实验边台 | 陶剑波 | 9-012 | 11000 | 2020-11-14 | 5800*750*850 | 5800*750*850 | 教学
化工原理实验室 | 2021000214 | 实验边台 | 陶剑波 | 9-013 | 8930 | 2020-11-14 | 4700*750*850 | 4700*750*850 | 教学
化工原理实验室 | 2021000213 | 实验边台 | 陶剑波 | 9-013 | 7600 | 2020-11-14 | 4000*750*850 | 4000*750*850 | 教学
化工原理实验室 | 2021000212 | 实验边台 | 陶剑波 | 9-014 | 7600 | 2020-11-14 | 4000*750*850 | 4000*750*850 | 教学
化工原理实验室 | 2021000211 | 实验边台 | 陶剑波 | 9-014 | 8930 | 2020-11-14 | 4700*750*850 | 4700*750*850 | 教学
化工原理实验室 | 2021000210 | 实验边台 | 陶剑波 | 9-015 | 8930 | 2020-11-14 | 4700*750*850 | 4700*750*850 | 教学
化工原理实验室 | 2021000209 | 实验边台 | 陶剑波 | 9-210 | 7600 | 2020-11-14 | 4000*750*850 | 4000*750*850 | 教学
化工原理实验室 | 2021000208 | 实验边台 | 陶剑波 | 9-216 | 7600 | 2020-11-14 | 4000*750*850 | 4000*750*850 | 教学
化工原理实验室 | 2021000207 | 实验边台 | 陶剑波 | 9-210 | 8930 | 2020-11-14 | 4700*750*850 | 4700*750*850 | 教学
化工原理实验室 | 2021000206 | 实验边台 | 陶剑波 | 9-017 | 8930 | 2020-11-14 | 4700*750*850 | 4700*750*850 | 教学
化工原理实验室 | 2021000205 | 实验边台 | 陶剑波 | 9-017 | 7600 | 2020-11-14 | 4000*750*850 | 4000*750*850 | 教学
化工原理实验室 | 2021000204 | 实验边台 | 陶剑波 | 9-018 | 7600 | 2020-11-14 | 4000*750*850 | 4000*750*850 | 教学
化工原理实验室 | 2021000203 | 实验边台 | 陶剑波 | 9-212 | 8930 | 2020-11-14 | 4700*750*850 | 4700*750*850 | 教学
化工原理实验室 | 2021000202 | 实验边台 | 陶剑波 | 9-216 | 3610 | 2020-11-14 | 1900*600*850 | 1900*600*850 | 教学
化工原理实验室 | 2021000201 | 实验边台 | 陶剑波 | 9-216 | 3610 | 2020-11-14 | 1900*600*850 | 1900*600*850 | 教学
化工原理实验室 | 2021000200 | 实验边台 | 陶剑波 | 9-208 | 3610 | 2020-11-14 | 1900*600*850 | 1900*600*850 | 教学
化工原理实验室 | 2021000199 | 实验边台 | 陶剑波 | 9-007 | 3610 | 2020-11-14 | 1900*600*850 | 1900*600*850 | 教学
化工原理实验室 | 2021000198 | 实验边台 | 陶剑波 | 9-007 | 3610 | 2020-11-14 | 1900*600*850 | 1900*600*850 | 教学
化工原理实验室 | 2021000197 | 试剂架 | 陶剑波 | 9-008 | 2000 | 2020-11-14 | 4900*350*600 | 4900*350*600 | 教学
化工原理实验室 | 2021000196 | 试剂架 | 陶剑波 | 9-009 | 2000 | 2020-11-14 | 4900*350*600 | 4900*350*600 | 教学
化工原理实验室 | 2021000195 | 吊柜 | 陶剑波 | 9-010 | 2000 | 2020-11-14 | 4900*350*600 | 4900*350*600 | 教学
化工原理实验室 | 2021000194 | 试剂架 | 陶剑波 | 9-116 | 2000 | 2020-11-14 | 4900*350*600 | 4900*350*600 | 教学
化工原理实验室 | 2021000193 | 吊柜 | 陶剑波 | 9-012 | 2000 | 2020-11-14 | 4900*350*600 | 4900*350*600 | 教学
化工原理实验室 | 2021000192 | 吊柜 | 陶剑波 | 9-013 | 1500 | 2020-11-14 | 3100*350*600 | 3100*350*600 | 教学
化工原理实验室 | 2021000191 | 试剂架 | 陶剑波 | 9-208 | 1500 | 2020-11-14 | 3100*350*600 | 3100*350*600 | 教学
化工原理实验室 | 2021000190 | 试剂架 | 陶剑波 | 9-015 | 1500 | 2020-11-14 | 3100*350*600 | 3100*350*600 | 教学
化工原理实验室 | 2021000189 | 试剂架 | 陶剑波 | 9-016 | 1500 | 2020-11-14 | 3100*350*600 | 3100*350*600 | 教学
化工原理实验室 | 2021000188 | 试剂架 | 陶剑波 | 9-216 | 1500 | 2020-11-14 | 3100*350*600 | 3100*350*600 | 教学
化工原理实验室 | 2021000187 | 试剂架 | 陶剑波 | 9-302 | 1500 | 2020-11-14 | 3100*350*600 | 3100*350*600 | 教学
化工原理实验室 | 2021000186 | 吊柜 | 陶剑波 | 9-008 | 5200 | 2020-11-14 | 4900*300*600 | 4900*300*600 | 教学
化工原理实验室 | 2021000185 | 吊柜 | 陶剑波 | 9-009 | 5200 | 2020-11-14 | 4900*300*600 | 4900*300*600 | 教学
化工原理实验室 | 2021000184 | 吊柜 | 陶剑波 | 9-010 | 5200 | 2020-11-14 | 4900*300*600 | 4900*300*600 | 教学
化工原理实验室 | 2021000183 | 吊柜 | 陶剑波 | 9-011 | 5200 | 2020-11-14 | 4900*300*600 | 4900*300*600 | 教学
化工原理实验室 | 2021000182 | 吊柜 | 陶剑波 | 9-012 | 5200 | 2020-11-14 | 4900*300*600 | 4900*300*600 | 教学
化工原理实验室 | 2021000181 | 吊柜 | 陶剑波 | 9-013 | 3200 | 2020-11-14 | 3100*300*600 | 3100*300*600 | 教学
化工原理实验室 | 2021000180 | 吊柜 | 陶剑波 | 9-014 | 3200 | 2020-11-14 | 3100*300*600 | 3100*300*600 | 教学
化工原理实验室 | 2021000179 | 吊柜 | 陶剑波 | 9-015 | 3200 | 2020-11-14 | 3100*300*600 | 3100*300*600 | 教学
化工原理实验室 | 2021000178 | 吊柜 | 陶剑波 | 9-016 | 3200 | 2020-11-14 | 3100*300*600 | 3100*300*600 | 教学
化工原理实验室 | 2021000177 | 吊柜 | 陶剑波 | 9-017 | 3200 | 2020-11-14 | 3100*300*600 | 3100*300*600 | 教学
化工原理实验室 | 2021000176 | 吊柜 | 陶剑波 | 9-018 | 3200 | 2020-11-14 | 3100*300*600 | 3100*300*600 | 教学
化工原理实验室 | 2021000175 | 通风柜 | 陶剑波 | 9-008 | 7880 | 2020-11-14 | 1800*900*2350 | 1800*900*2350 | 教学
化工原理实验室 | 2021000174 | 通风柜 | 陶剑波 | 9-009 | 7880 | 2020-11-14 | 1800*900*2350 | 1800*900*2350 | 教学
化工原理实验室 | 2021000173 | 通风柜 | 陶剑波 | 9-010 | 7880 | 2020-11-14 | 1800*900*2350 | 1800*900*2350 | 教学
化工原理实验室 | 2021000172 | 通风柜 | 陶剑波 | 9-018 | 7880 | 2020-11-14 | 1800*900*2350 | 1800*900*2350 | 教学
化工原理实验室 | 2021000171 | 通风柜 | 陶剑波 | 9-011 | 7880 | 2020-11-14 | 1800*900*2350 | 1800*900*2350 | 教学
化工原理实验室 | 2021000170 | 通风柜 | 陶剑波 | 9-018 | 7880 | 2020-11-14 | 1800*900*2350 | 1800*900*2350 | 教学
化工原理实验室 | 2021000169 | 通风柜 | 陶剑波 | 9-012 | 7880 | 2020-11-14 | 1800*900*2350 | 1800*900*2350 | 教学
化工原理实验室 | 2021000168 | 通风柜 | 陶剑波 | 9-013 | 7880 | 2020-11-14 | 1800*900*2350 | 1800*900*2350 | 教学
化工原理实验室 | 2021000167 | 通风柜 | 陶剑波 | 9-013 | 7880 | 2020-11-14 | 1800*900*2350 | 1800*900*2350 | 教学
化工原理实验室 | 2021000166 | 通风柜 | 陶剑波 | 9-014 | 7880 | 2020-11-14 | 1800*900*2350 | 1800*900*2350 | 教学
化工原理实验室 | 2021000165 | 通风柜 | 陶剑波 | 9-014 | 7880 | 2020-11-14 | 1800*900*2350 | 1800*900*2350 | 教学
化工原理实验室 | 2021000164 | 通风柜 | 陶剑波 | 9-015 | 7880 | 2020-11-14 | 1800*900*2350 | 1800*900*2350 | 教学
化工原理实验室 | 2021000163 | 通风柜 | 陶剑波 | 9-015 | 7880 | 2020-11-14 | 1800*900*2350 | 1800*900*2350 | 教学
化工原理实验室 | 2021000162 | 通风柜 | 陶剑波 | 9-016 | 7880 | 2020-11-14 | 1800*900*2350 | 1800*900*2350 | 教学
化工原理实验室 | 2021000161 | 通风柜 | 陶剑波 | 9-016 | 7880 | 2020-11-14 | 1800*900*2350 | 1800*900*2350 | 教学
化工原理实验室 | 2021000160 | 通风柜 | 陶剑波 | 9-017 | 7880 | 2020-11-14 | 1800*900*2350 | 1800*900*2350 | 教学
化工原理实验室 | 2021000159 | 通风柜 | 陶剑波 | 9-017 | 7880 | 2020-11-14 | 1800*900*2350 | 1800*900*2350 | 教学
化工原理实验室 | 2021000158 | 试剂柜 | 陶剑波 | 9-008 | 1350 | 2020-11-14 | 900*450*1800 | 900*450*1800 | 教学
化工原理实验室 | 2021000157 | 试剂柜 | 陶剑波 | 9-008 | 1350 | 2020-11-14 | 900*450*1800 | 900*450*1800 | 教学
化工原理实验室 | 2021000156 | 试剂柜 | 陶剑波 | 9-009 | 1350 | 2020-11-14 | 900*450*1800 | 900*450*1800 | 教学
化工原理实验室 | 2021000155 | 试剂柜 | 陶剑波 | 9-009 | 1350 | 2020-11-14 | 900*450*1800 | 900*450*1800 | 教学
化工原理实验室 | 2021000154 | 试剂柜 | 陶剑波 | 9-010 | 1350 | 2020-11-14 | 900*450*1800 | 900*450*1800 | 教学
化工原理实验室 | 2021000153 | 试剂柜 | 陶剑波 | 9-010 | 1350 | 2020-11-14 | 900*450*1800 | 900*450*1800 | 教学
化工原理实验室 | 2021000152 | 试剂柜 | 陶剑波 | 9-011 | 1350 | 2020-11-14 | 900*450*1800 | 900*450*1800 | 教学
化工原理实验室 | 2021000151 | 试剂柜 | 陶剑波 | 9-011 | 1350 | 2020-11-14 | 900*450*1800 | 900*450*1800 | 教学
化工原理实验室 | 2021000150 | 试剂柜 | 陶剑波 | 9-012 | 1350 | 2020-11-14 | 900*450*1800 | 900*450*1800 | 教学
化工原理实验室 | 2021000149 | 试剂柜 | 陶剑波 | 9-012 | 1350 | 2020-11-14 | 900*450*1800 | 900*450*1800 | 教学
化工原理实验室 | 2021000148 | 试剂柜 | 陶剑波 | 9-013 | 1350 | 2020-11-14 | 900*450*1800 | 900*450*1800 | 教学
化工原理实验室 | 2021000147 | 试剂柜 | 陶剑波 | 9-013 | 1350 | 2020-11-14 | 900*450*1800 | 900*450*1800 | 教学
化工原理实验室 | 2021000146 | 试剂柜 | 陶剑波 | 9-014 | 1350 | 2020-11-14 | 900*450*1800 | 900*450*1800 | 教学
化工原理实验室 | 2021000145 | 试剂柜 | 陶剑波 | 9-014 | 1350 | 2020-11-14 | 900*450*1800 | 900*450*1800 | 教学
化工原理实验室 | 2021000144 | 试剂柜 | 陶剑波 | 9-015 | 1350 | 2020-11-14 | 900*450*1800 | 900*450*1800 | 教学
化工原理实验室 | 2021000143 | 试剂柜 | 陶剑波 | 9-015 | 1350 | 2020-11-14 | 900*450*1800 | 900*450*1800 | 教学
化工原理实验室 | 2021000142 | 试剂柜 | 陶剑波 | 9-016 | 1350 | 2020-11-14 | 900*450*1800 | 900*450*1800 | 教学
化工原理实验室 | 2021000141 | 试剂柜 | 陶剑波 | 9-016 | 1350 | 2020-11-14 | 900*450*1800 | 900*450*1800 | 教学
化工原理实验室 | 2021000140 | 试剂柜 | 陶剑波 | 9-017 | 1350 | 2020-11-14 | 900*450*1800 | 900*450*1800 | 教学
化工原理实验室 | 2021000139 | 试剂柜 | 陶剑波 | 9-017 | 1350 | 2020-11-14 | 900*450*1800 | 900*450*1800 | 教学
化工原理实验室 | 2021000138 | 试剂柜 | 陶剑波 | 9-018 | 1350 | 2020-11-14 | 900*450*1800 | 900*450*1800 | 教学
化工原理实验室 | 2021000137 | 试剂柜 | 陶剑波 | 9-018 | 1350 | 2020-11-14 | 900*450*1800 | 900*450*1800 | 教学
水污染控制实验 | 2021000124 | 生物滤池 | 商康乐 | 9-001 | 9870 | 2020-11-12 | zjjy-sw-01 | zjjy-sw-01 | 教学
水污染控制实验 | 2021000123 | 污泥比阻测定实验装置 | 商康乐 | 9-001 | 9870 | 2020-11-12 | zjjy-wnbz-01 | zjjy-wnbz-01 | 教学
水污染控制实验 | 2021000122 | 曝气生物滤池 | 商康乐 | 9-001 | 10000 | 2020-11-12 | Zjjy-bqsw-01 | Zjjy-bqsw-01 | 教学
水污染控制实验 | 2021000121 | 接触氧化塔实验装置 | 商康乐 | 9-001 | 13000 | 2020-11-12 | zjjy-jcyh-01 | zjjy-jcyh-01 | 教学
水污染控制实验 | 2021000120 | 电渗析实验装置（系统） | 商康乐 | 9-001 | 13000 | 2020-11-12 | zjjy-dsx-01 | zjjy-dsx-01 | 教学
水污染控制实验 | 2021000119 | 离子交换实验装置 | 商康乐 | 9-001 | 13500 | 2020-11-12 | zjjy-lzjh-01 | zjjy-lzjh-01 | 教学
水污染控制实验 | 2021000118 | 管式炉（焚烧炉） | 商康乐 | 9-310 | 14000 | 2020-11-12 | TL1200-II | TL1200-II | 教学
水污染控制实验 | 2021000117 | 过滤及反冲洗实验装置 | 商康乐 | 9-001 | 13300 | 2020-11-12 | zjjy-gl-01 | zjjy-gl-01 | 教学
水污染控制实验 | 2021000116 | 废水可生化性测定装置 | 商康乐 | 9-001 | 6750 | 2020-11-12 | zjjy-ksh-01 | zjjy-ksh-01 | 教学
水污染控制实验 | 2021000115 | 超滤实验装置（系统） | 商康乐 | 9-001 | 8400 | 2020-11-12 | zjjy-cl-01 | zjjy-cl-01 | 教学
水污染控制实验 | 2021000114 | 反渗透实验装置（系统） | 商康乐 | 9-001 | 8590 | 2020-11-12 | zjjy-fst-01 | zjjy-fst-01 | 教学
水污染控制实验 | 2021000113 | 机械反应斜板沉淀池 | 商康乐 | 9-001 | 8600 | 2020-11-12 | zjjy-xbcd-01 | zjjy-xbcd-01 | 教学
水污染控制实验 | 2021000112 | 射流充氧实验装置 | 商康乐 | 9-001 | 8900 | 2020-11-12 | Zjjy-slcy-01 | Zjjy-slcy-01 | 教学
水污染控制实验 | 2021000111 | 折点加氯消毒实验装置 | 商康乐 | 9-001 | 8800 | 2020-11-12 | Zjjy-zdjl-01 | Zjjy-zdjl-01 | 教学
水污染控制实验 | 2021000110 | 废水自由沉淀装置 | 商康乐 | 9-001 | 9850 | 2020-11-12 | zjjy-zycd-01 | zjjy-zycd-01 | 教学
水污染控制实验 | 2021000109 | 污泥表面曝气法装置 | 商康乐 | 9-001 | 9870 | 2020-11-12 | zjjy-hxw-01 | zjjy-hxw-01 | 教学
水污染控制实验 | 2021000108 | 曝气充氧能力装置 | 商康乐 | 9-001 | 8000 | 2020-11-12 | Zjjy-bqcy-01 | Zjjy-bqcy-01 | 教学
水污染控制实验 | 2021000107 | 曝气充氧能力装置 | 商康乐 | 9-001 | 8000 | 2020-11-12 | Zjjy-bqcy-01 | Zjjy-bqcy-01 | 教学
水污染控制实验 | 2021000106 | 曝气充氧能力装置 | 商康乐 | 9-001 | 8000 | 2020-11-12 | Zjjy-bqcy-01 | Zjjy-bqcy-01 | 教学
水污染控制实验 | 2021000105 | 便携式溶解氧仪 | 商康乐 | 9-223 | 6050 | 2020-11-12 | HI98193 | HI98193 | 教学
水污染控制实验 | 2021000104 | 便携式溶解氧仪 | 商康乐 | 9-223 | 6050 | 2020-11-12 | HI98193 | HI98193 | 教学
水污染控制实验 | 2021000103 | 分析天平 | 商康乐 | 9-223 | 10800 | 2020-11-12 | BSA224S-CW | BSA224S-CW | 教学
水污染控制实验 | 2021000102 | 分析天平 | 商康乐 | 9-221 | 10800 | 2020-11-12 | BSA224S-CW | BSA224S-CW | 教学
水污染控制实验 | 2021000101 | 分析天平 | 商康乐 | 9-221 | 10800 | 2020-11-12 | BSA224S-CW | BSA224S-CW | 教学
水污染控制实验 | 2021000100 | 分析天平 | 商康乐 | 9-013 | 10800 | 2020-11-12 | BSA224S-CW | BSA224S-CW | 教学
水污染控制实验 | 2021000099 | 高压反应釜 | 商康乐 | 9-220 | 25000 | 2020-11-12 | YZPR-100 | YZPR-100 | 教学
水污染控制实验 | 2021000098 | 全钢气瓶柜 | 袁建锋 | 9-205 | 4300 | 2020-11-12 | OLYQPGC02 | OLYQPGC02 | 教学
水污染控制实验 | 2021000097 | ABF活性生物滤池 | 商康乐 | 9-001 | 25890 | 2020-11-12 | Zjjy-hxlc-01 | Zjjy-hxlc-01 | 教学
水污染控制实验 | 2021000096 | AB法污水处理装置 | 商康乐 | 9-001 | 25500 | 2020-11-12 | Zjjy-absw-01 | Zjjy-absw-01 | 教学
水污染控制实验 | 2021000095 | 电絮凝气浮实验装置 | 商康乐 | 9-001 | 25500 | 2020-11-12 | Zjjy-dxnq-01 | Zjjy-dxnq-01 | 教学
水污染控制实验 | 2021000094 | 滤池过滤实验装置 | 商康乐 | 9-001 | 17960 | 2020-11-12 | Zjjy-lvgl-01 | Zjjy-lvgl-01 | 教学
水污染控制实验 | 2021000093 | 臭氧氧化实验装置 | 商康乐 | 9-001 | 19100 | 2020-11-12 | Zjjy-cyyh-01 | Zjjy-cyyh-01 | 教学
水污染控制实验 | 2021000092 | 间隙活性污泥装置 | 商康乐 | 9-001 | 19180 | 2020-11-12 | zjjy-sbr-01 | zjjy-sbr-01 | 教学
水污染控制实验 | 2021000091 | 气浮实验装置 | 商康乐 | 9-001 | 19950 | 2020-11-12 | zjjy-qf-01 | zjjy-qf-01 | 教学
水污染控制实验 | 2021000090 | 脱氮除磷废水系统 | 商康乐 | 9-001 | 21000 | 2020-11-12 | Zjjy-A2/O-01 | Zjjy-A2/O-01 | 教学
大气污染控制及固废实验室 | 2021000088 | 光催化反应装置 | 商康乐 | 9-111 | 27900 | 2020-11-12 | BL-GHX-V | BL-GHX-V | 教学
大气污染控制及固废实验室 | 2021000087 | 吸收塔废气实验装置 | 商康乐 | 9-218 | 23500 | 2020-11-12 | ZJJY-PLT-01 | ZJJY-PLT-01 | 教学
大气污染控制及固废实验室 | 2021000086 | 吸收塔废气实验装置 | 商康乐 | 9-218 | 23390 | 2020-11-12 | ZJJY-PSGPT-01 | ZJJY-PSGPT-01 | 教学
大气污染控制及固废实验室 | 2021000085 | 静电除尘实验装置 | 商康乐 | 9-218 | 37980 | 2020-11-12 | ZJJY-BSJD-01 | ZJJY-BSJD-01 | 教学
大气污染控制及固废实验室 | 2021000084 | 多管旋风除尘装置 | 商康乐 | 9-218 | 15400 | 2020-11-12 | ZJJY-XF-01 | ZJJY-XF-01 | 教学
大气污染控制及固废实验室 | 2021000083 | 除尘器实验装置 | 商康乐 | 9-218 | 25000 | 2020-11-12 | ZJJY-BDCC-01 | ZJJY-BDCC-01 | 教学
大气污染控制及固废实验室 | 2021000082 | 催化法汽车尾气装置 | 商康乐 | 9-218 | 49000 | 2020-11-12 | ZJJY-QCWQ-01 | ZJJY-QCWQ-01 | 教学
大气污染控制及固废实验室 | 2021000081 | 催化处理氮氧实验装置 | 商康乐 | 9-218 | 34560 | 2020-11-12 | ZJJY-SCR-01 | ZJJY-SCR-01 | 教学
大气污染控制及固废实验室 | 2021000080 | 活性炭吸附实验设备 | 商康乐 | 9-218 | 17800 | 2020-11-12 | ZJJY-FQH-01 | ZJJY-FQH-01 | 教学
大气污染控制及固废实验室 | 2021000079 | 垃圾焚烧实验装置 | 商康乐 | 9-218 | 45200 | 2020-11-12 | ZJJY-LJFS-01 | ZJJY-LJFS-01 | 教学
大气污染控制及固废实验室 | 2021000078 | 吸收塔废气实验装置 | 商康乐 | 9-218 | 30180 | 2020-11-12 | ZJJY-TLT-01 | ZJJY-TLT-01 | 教学
大气污染控制及固废实验室 | 2021000077 | 微压计 | 商康乐 | 9-220 | 5940 | 2020-11-12 | DM9600 | DM9600 | 教学
大气污染控制及固废实验室 | 2021000076 | 微压计 | 商康乐 | 9-220 | 5940 | 2020-11-12 | DM9600 | DM9600 | 教学
大气污染控制及固废实验室 | 2021000075 | VOC检测仪 | 商康乐 | 9-220 | 32000 | 2020-11-12 | LT(PID) | LT(PID) | 教学
大气污染控制及固废实验室 | 2021000074 | 甲醛测定仪 | 商康乐 | 9-220 | 7985 | 2020-11-12 | PAC8000 | PAC8000 | 教学
大气污染控制及固废实验室 | 2021000073 | 真空气氛管式炉 | 商康乐 | 9-310 | 40980 | 2020-11-12 | SK-G06123K-R | SK-G06123K-R | 教学
大气污染控制及固废实验室 | 2021000072 | 强光光功率计 | 商康乐 | 9-220 | 14000 | 2020-11-12 | PL-MW2000 | PL-MW2000 | 教学
大气污染控制及固废实验室 | 2021000071 | 百分之一天平 | 商康乐 | 9-218 | 9800 | 2020-11-12 | BSA4202S-CW | BSA4202S-CW | 教学
大气污染控制及固废实验室 | 2021000070 | 烘箱 | 商康乐 | 9-218 | 2245 | 2020-11-12 | DHG-9023A | DHG-9023A | 教学
大气污染控制及固废实验室 | 2021000069 | 空盒气压计 | 商康乐 | 9-220 | 1100 | 2020-11-12 | DYM3—1 | DYM3—1 | 教学
大气污染控制及固废实验室 | 2021000068 | 冻干机 | 袁建锋 | 9-205 | 13500 | 2020-11-12 | YTLG-10A | YTLG-10A | 教学
大气污染控制及固废实验室 | 2021000067 | 恒温金属浴装置 | 何宇城 | 9-204 | 4980 | 2020-11-12 | U-100C | U-100C | 教学
大气污染控制及固废实验室 | 2021000066 | 卧式电泳仪 | 何宇城 | 9-204 | 1600 | 2020-11-12 | DYCP-38C | DYCP-38C | 教学
大气污染控制及固废实验室 | 2021000065 | 卧式电泳仪 | 何宇城 | 9-204 | 1600 | 2020-11-12 | DYCP-38C | DYCP-38C | 教学
大气污染控制及固废实验室 | 2021000064 | 卧式电泳仪 | 何宇城 | 9-204 | 1600 | 2020-11-12 | DYCP-38C | DYCP-38C | 教学
大气污染控制及固废实验室 | 2021000063 | 隔膜真空泵 | 商康乐 | 9-218 | 4980 | 2020-11-12 | MP-201 | MP-201 | 教学
大气污染控制及固废实验室 | 2021000062 | 隔膜真空泵 | 商康乐 | 9-310 | 4980 | 2020-11-12 | MP-201 | MP-201 | 教学
大气污染控制及固废实验室 | 2021000061 | 数显酸度计 | 商康乐 | 9-221 | 1750 | 2020-11-12 | PHS-3E | PHS-3E | 教学
大气污染控制及固废实验室 | 2021000060 | 数显酸度计 | 商康乐 | 9-221 | 1750 | 2020-11-12 | PHS-3E | PHS-3E | 教学
有机化学实验室 | 2020012725 | 实验室通风系统 | 袁建锋 | 9-205 | 110000 | 2021-01-25 | * | * | 教学
无机化学实验室 | 2020012724 | 实验室通风系统 | 陶剑波 | 9-314 | 110000 | 2020-09-25 | * | * | 教学
无机化学实验室 | 2020012723 | 实验室通风系统 | 陶剑波 | 9-206 | 42767 | 2020-09-25 | * | * | 教学
物理化学实验室 | 2020010899 | 精密温度计 | 王辉 | 9-129 | 2550 | 2020-01-20 | NTY-10A | NTY-10A | 教学
物理化学实验室 | 2020010898 | 精密温度计 | 王辉 | 9-129 | 2550 | 2020-01-20 | NTY-10A | NTY-10A | 教学
物理化学实验室 | 2020010897 | 精密温度计 | 王辉 | 9-129 | 2550 | 2020-01-20 | NTY-10A | NTY-10A | 教学
物理化学实验室 | 2020010896 | 精密温度计 | 王辉 | 9-129 | 2550 | 2020-01-20 | NTY-10A | NTY-10A | 教学
物理化学实验室 | 2020010895 | 精密温度计 | 王辉 | 9-129 | 2550 | 2020-01-20 | NTY-10A | NTY-10A | 教学
物理化学实验室 | 2020010894 | 精密温度计 | 王辉 | 9-129 | 2550 | 2020-01-20 | NTY-10A | NTY-10A | 教学
物理化学实验室 | 2020010893 | 金属相图测量装置 | 王辉 | 9-129 | 6000 | 2020-01-20 | JX-6DS | JX-6DS | 教学
物理化学实验室 | 2020010892 | 金属相图测量装置 | 王辉 | 9-129 | 6000 | 2020-01-20 | JX-6DS | JX-6DS | 教学
物理化学实验室 | 2020010891 | 金属相图测量装置 | 王辉 | 9-129 | 6000 | 2020-01-20 | JX-6DS | JX-6DS | 教学
物理化学实验室 | 2020010890 | 金属相图测量装置 | 王辉 | 9-129 | 6000 | 2020-01-20 | JX-6DS | JX-6DS | 教学
物理化学实验室 | 2020010889 | 金属相图测量装置 | 王辉 | 9-129 | 6000 | 2020-01-20 | JX-6DS | JX-6DS | 教学
物理化学实验室 | 2020010888 | 金属相图测量装置 | 王辉 | 9-129 | 6000 | 2020-01-20 | JX-6DS | JX-6DS | 教学
物理化学实验室 | 2020010887 | 双液系气液平衡相图实验装置 | 王辉 | 9-127 | 2600 | 2020-01-20 | FNTY-3A | FNTY-3A | 教学
物理化学实验室 | 2020010886 | 双液系气液平衡相图实验装置 | 王辉 | 9-127 | 2600 | 2020-01-20 | FNTY-3A | FNTY-3A | 教学
物理化学实验室 | 2020010885 | 双液系气液平衡相图实验装置 | 王辉 | 9-127 | 2600 | 2020-01-20 | FNTY-3A | FNTY-3A | 教学
物理化学实验室 | 2020010884 | 双液系气液平衡相图实验装置 | 王辉 | 9-127 | 2600 | 2020-01-20 | FNTY-3A | FNTY-3A | 教学
物理化学实验室 | 2020010883 | 双液系气液平衡相图实验装置 | 王辉 | 9-127 | 2600 | 2020-01-20 | FNTY-3A | FNTY-3A | 教学
物理化学实验室 | 2020010882 | 双液系气液平衡相图实验装置 | 王辉 | 9-127 | 2600 | 2020-01-20 | FNTY-3A | FNTY-3A | 教学
物理化学实验室 | 2020010881 | 阿贝折光仪 | 王辉 | 9-127 | 2200 | 2020-01-20 | 2WAJ | 2WAJ | 教学
物理化学实验室 | 2020010880 | 阿贝折光仪 | 王辉 | 9-127 | 2200 | 2020-01-20 | 2WAJ | 2WAJ | 教学
物理化学实验室 | 2020010879 | 阿贝折光仪 | 王辉 | 9-127 | 2200 | 2020-01-20 | 2WAJ | 2WAJ | 教学
物理化学实验室 | 2020010878 | 阿贝折光仪 | 王辉 | 9-127 | 2200 | 2020-01-20 | 2WAJ | 2WAJ | 教学
物理化学实验室 | 2020010877 | 阿贝折光仪 | 王辉 | 9-127 | 2200 | 2020-01-20 | 2WAJ | 2WAJ | 教学
物理化学实验室 | 2020010876 | 阿贝折光仪 | 王辉 | 9-127 | 2200 | 2020-01-20 | 2WAJ | 2WAJ | 教学
物理化学实验室 | 2020010875 | 气相色谱仪 | 王辉 | 9-120 | 55000 | 2020-01-20 | GC1120 | GC1120 | 教学
物理化学实验室 | 2020010874 | 气相色谱仪 | 王辉 | 9-120 | 55000 | 2020-01-20 | GC1120 | GC1120 | 教学
物理化学实验室 | 2020010873 | 气相色谱仪 | 王辉 | 9-120 | 55000 | 2020-01-20 | GC1120 | GC1120 | 教学
物理化学实验室 | 2020010872 | 无油空气压缩机 | 王辉 | 9-120 | 1600 | 2020-01-20 | ZX750-55 | ZX750-55 | 教学
物理化学实验室 | 2020010871 | 饱和蒸气压测定实验装置 | 王辉 | 9-127 | 7800 | 2020-01-20 | DPCY-6C | DPCY-6C | 教学
物理化学实验室 | 2020010870 | 饱和蒸气压测定实验装置 | 王辉 | 9-127 | 7800 | 2020-01-20 | DPCY-6C | DPCY-6C | 教学
物理化学实验室 | 2020010869 | 饱和蒸气压测定实验装置 | 王辉 | 9-127 | 7800 | 2020-01-20 | DPCY-6C | DPCY-6C | 教学
物理化学实验室 | 2020010868 | 饱和蒸气压测定实验装置 | 王辉 | 9-127 | 7800 | 2020-01-20 | DPCY-6C | DPCY-6C | 教学
物理化学实验室 | 2020010867 | 饱和蒸气压测定实验装置 | 王辉 | 9-127 | 7800 | 2020-01-20 | DPCY-6C | DPCY-6C | 教学
物理化学实验室 | 2020010866 | 饱和蒸气压测定实验装置 | 王辉 | 9-127 | 7800 | 2020-01-20 | DPCY-6C | DPCY-6C | 教学
物理化学实验室 | 2020010865 | 蔗糖水解速率常数的测定 | 王辉 | 9-129 | 4950 | 2020-01-20 | WXG-4 | WXG-4 | 教学
物理化学实验室 | 2020010864 | 蔗糖水解速率常数的测定 | 王辉 | 9-129 | 4950 | 2020-01-20 | WXG-4 | WXG-4 | 教学
物理化学实验室 | 2020010863 | 蔗糖水解速率常数的测定 | 王辉 | 9-129 | 4950 | 2020-01-20 | WXG-4 | WXG-4 | 教学
物理化学实验室 | 2020010862 | 蔗糖水解速率常数的测定 | 王辉 | 9-129 | 4950 | 2020-01-20 | WXG-4 | WXG-4 | 教学
物理化学实验室 | 2020010861 | 蔗糖水解速率常数的测定 | 王辉 | 9-129 | 4950 | 2020-01-20 | WXG-4 | WXG-4 | 教学
物理化学实验室 | 2020010860 | 蔗糖水解速率常数的测定 | 王辉 | 9-129 | 4950 | 2020-01-20 | WXG-4 | WXG-4 | 教学
物理化学实验室 | 2020010859 | 溶解热测定一体化实验装置 | 王辉 | 9-129 | 5300 | 2020-01-20 | NDRH-2S | NDRH-2S | 教学
物理化学实验室 | 2020010858 | 溶解热测定一体化实验装置 | 王辉 | 9-129 | 5300 | 2020-01-20 | NDRH-2S | NDRH-2S | 教学
物理化学实验室 | 2020010857 | 溶解热测定一体化实验装置 | 王辉 | 9-129 | 5300 | 2020-01-20 | NDRH-2S | NDRH-2S | 教学
物理化学实验室 | 2020010856 | 溶解热测定一体化实验装置 | 王辉 | 9-129 | 5300 | 2020-01-20 | NDRH-2S | NDRH-2S | 教学
物理化学实验室 | 2020010855 | 溶解热测定一体化实验装置 | 王辉 | 9-129 | 5300 | 2020-01-20 | NDRH-2S | NDRH-2S | 教学
物理化学实验室 | 2020010854 | 溶解热测定一体化实验装置 | 王辉 | 9-129 | 5300 | 2020-01-20 | NDRH-2S | NDRH-2S | 教学
物理化学实验室 | 2020010853 | 磁天平 | 王辉 | 9-127 | 18200 | 2020-01-20 | MB-1A | MB-1A | 教学
物理化学实验室 | 2020010852 | 磁天平 | 王辉 | 9-127 | 18200 | 2020-01-20 | MB-1A | MB-1A | 教学
物理化学实验室 | 2020010851 | 磁天平 | 王辉 | 9-127 | 18200 | 2020-01-20 | MB-1A | MB-1A | 教学
物理化学实验室 | 2020010850 | 磁天平 | 王辉 | 9-127 | 18200 | 2020-01-20 | MB-1A | MB-1A | 教学
物理化学实验室 | 2020010849 | 磁天平 | 王辉 | 9-127 | 18200 | 2020-01-20 | MB-1A | MB-1A | 教学
物理化学实验室 | 2020010848 | 磁天平 | 王辉 | 9-127 | 18200 | 2020-01-20 | MB-1A | MB-1A | 教学
物理化学实验室 | 2020010847 | 燃烧热测定实验装置 | 王辉 | 9-125 | 9850 | 2020-01-20 | BH-6S | BH-6S | 教学
物理化学实验室 | 2020010846 | 燃烧热测定实验装置 | 王辉 | 9-125 | 9850 | 2020-01-20 | BH-6S | BH-6S | 教学
物理化学实验室 | 2020010845 | 燃烧热测定实验装置 | 王辉 | 9-125 | 9850 | 2020-01-20 | BH-6S | BH-6S | 教学
物理化学实验室 | 2020010844 | 燃烧热测定实验装置 | 王辉 | 9-125 | 9850 | 2020-01-20 | BH-6S | BH-6S | 教学
物理化学实验室 | 2020010843 | 燃烧热测定实验装置 | 王辉 | 9-125 | 9850 | 2020-01-20 | BH-6S | BH-6S | 教学
物理化学实验室 | 2020010842 | 燃烧热测定实验装置 | 王辉 | 9-125 | 9850 | 2020-01-20 | BH-6S | BH-6S | 教学
物理化学实验室 | 2020010841 | 差热分析仪 | 王辉 | 9-129 | 28550 | 2020-01-20 | NDTA-III | NDTA-III | 教学
物理化学实验室 | 2020010840 | 差热分析仪 | 王辉 | 9-129 | 28550 | 2020-01-20 | NDTA-III | NDTA-III | 教学
物理化学实验室 | 2020010839 | 差热分析仪 | 王辉 | 9-129 | 28550 | 2020-01-20 | NDTA-III | NDTA-III | 教学
物理化学实验室 | 2020010838 | 差热分析仪 | 王辉 | 9-129 | 28550 | 2020-01-20 | NDTA-III | NDTA-III | 教学
物理化学实验室 | 2020010837 | 差热分析仪 | 王辉 | 9-129 | 28550 | 2020-01-20 | NDTA-III | NDTA-III | 教学
物理化学实验室 | 2020010836 | 差热分析仪 | 王辉 | 9-129 | 28550 | 2020-01-20 | NDTA-III | NDTA-III | 教学
物理化学实验室 | 2020010835 | 凝固点降低（半导体制冷）实验装置 | 王辉 | 9-127 | 6700 | 2020-01-20 | FPD-4A | FPD-4A | 教学
物理化学实验室 | 2020010834 | 凝固点降低（半导体制冷）实验装置 | 王辉 | 9-127 | 6700 | 2020-01-20 | FPD-4A | FPD-4A | 教学
物理化学实验室 | 2020010833 | 凝固点降低（半导体制冷）实验装置 | 王辉 | 9-127 | 6700 | 2020-01-20 | FPD-4A | FPD-4A | 教学
物理化学实验室 | 2020010832 | 凝固点降低（半导体制冷）实验装置 | 王辉 | 9-127 | 6700 | 2020-01-20 | FPD-4A | FPD-4A | 教学
物理化学实验室 | 2020010831 | 凝固点降低（半导体制冷）实验装置 | 王辉 | 9-127 | 6700 | 2020-01-20 | FPD-4A | FPD-4A | 教学
物理化学实验室 | 2020010830 | 凝固点降低（半导体制冷）实验装置 | 王辉 | 9-127 | 6700 | 2020-01-20 | FPD-4A | FPD-4A | 教学
物理化学实验室 | 2020010829 | 精密酸度计 | 王辉 | 9-127 | 2800 | 2020-01-20 | ZD-2 | ZD-2 | 教学
物理化学实验室 | 2020010828 | 精密酸度计 | 王辉 | 9-127 | 2800 | 2020-01-20 | ZD-2 | ZD-2 | 教学
物理化学实验室 | 2020010827 | 精密酸度计 | 王辉 | 9-127 | 2800 | 2020-01-20 | ZD-2 | ZD-2 | 教学
物理化学实验室 | 2020010826 | 精密酸度计 | 王辉 | 9-127 | 2800 | 2020-01-20 | ZD-2 | ZD-2 | 教学
物理化学实验室 | 2020010825 | 精密酸度计 | 王辉 | 9-127 | 2800 | 2020-01-20 | ZD-2 | ZD-2 | 教学
物理化学实验室 | 2020010824 | 精密酸度计 | 王辉 | 9-127 | 2800 | 2020-01-20 | ZD-2 | ZD-2 | 教学
物理化学实验室 | 2020010823 | 表面张力实验测定装置 | 王辉 | 9-129 | 3900 | 2020-01-20 | DMPY-3C | DMPY-3C | 教学
物理化学实验室 | 2020010822 | 表面张力实验测定装置 | 王辉 | 9-129 | 3900 | 2020-01-20 | DMPY-3C | DMPY-3C | 教学
物理化学实验室 | 2020010821 | 表面张力实验测定装置 | 王辉 | 9-129 | 3900 | 2020-01-20 | DMPY-3C | DMPY-3C | 教学
物理化学实验室 | 2020010820 | 表面张力实验测定装置 | 王辉 | 9-129 | 3900 | 2020-01-20 | DMPY-3C | DMPY-3C | 教学
物理化学实验室 | 2020010819 | 表面张力实验测定装置 | 王辉 | 9-129 | 3900 | 2020-01-20 | DMPY-3C | DMPY-3C | 教学
物理化学实验室 | 2020010818 | 表面张力实验测定装置 | 王辉 | 9-129 | 3900 | 2020-01-20 | DMPY-3C | DMPY-3C | 教学
物理化学实验室 | 2020010817 | 精密高压稳压电源 | 王辉 | 9-122 | 3300 | 2020-01-20 | WY-3D | WY-3D | 教学
物理化学实验室 | 2020010816 | 精密高压稳压电源 | 王辉 | 9-122 | 3300 | 2020-01-20 | WY-3D | WY-3D | 教学
物理化学实验室 | 2020010815 | 精密高压稳压电源 | 王辉 | 9-122 | 3300 | 2020-01-20 | WY-3D | WY-3D | 教学
物理化学实验室 | 2020010814 | 精密高压稳压电源 | 王辉 | 9-122 | 3300 | 2020-01-20 | WY-3D | WY-3D | 教学
物理化学实验室 | 2020010813 | 精密高压稳压电源 | 王辉 | 9-122 | 3300 | 2020-01-20 | WY-3D | WY-3D | 教学
物理化学实验室 | 2020010812 | 精密高压稳压电源 | 王辉 | 9-122 | 3300 | 2020-01-20 | WY-3D | WY-3D | 教学
物理化学实验室 | 2020010811 | 乙酸乙酯皂化反应实验装置 | 王辉 | 9-122 | 2450 | 2020-01-20 | NDCH-1 | NDCH-1 | 教学
物理化学实验室 | 2020010810 | 乙酸乙酯皂化反应实验装置 | 王辉 | 9-122 | 2450 | 2020-01-20 | NDCH-1 | NDCH-1 | 教学
物理化学实验室 | 2020010809 | 乙酸乙酯皂化反应实验装置 | 王辉 | 9-122 | 2450 | 2020-01-20 | NDCH-1 | NDCH-1 | 教学
物理化学实验室 | 2020010808 | 乙酸乙酯皂化反应实验装置 | 王辉 | 9-122 | 2450 | 2020-01-20 | NDCH-1 | NDCH-1 | 教学
物理化学实验室 | 2020010807 | 乙酸乙酯皂化反应实验装置 | 王辉 | 9-122 | 2450 | 2020-01-20 | NDCH-1 | NDCH-1 | 教学
物理化学实验室 | 2020010806 | 乙酸乙酯皂化反应实验装置 | 王辉 | 9-122 | 2450 | 2020-01-20 | NDCH-1 | NDCH-1 | 教学
物理化学实验室 | 2020010805 | 玻璃恒温水槽 | 王辉 | 9-129 | 1820 | 2020-01-20 | HK-1D | HK-1D | 教学
物理化学实验室 | 2020010804 | 玻璃恒温水槽 | 王辉 | 9-129 | 1820 | 2020-01-20 | HK-1D | HK-1D | 教学
物理化学实验室 | 2020010803 | 玻璃恒温水槽 | 王辉 | 9-129 | 1820 | 2020-01-20 | HK-1D | HK-1D | 教学
物理化学实验室 | 2020010802 | 玻璃恒温水槽 | 王辉 | 9-129 | 1820 | 2020-01-20 | HK-1D | HK-1D | 教学
物理化学实验室 | 2020010801 | 玻璃恒温水槽 | 王辉 | 9-129 | 1820 | 2020-01-20 | HK-1D | HK-1D | 教学
物理化学实验室 | 2020010800 | 玻璃恒温水槽 | 王辉 | 9-129 | 1820 | 2020-01-20 | HK-1D | HK-1D | 教学
物理化学实验室 | 2020010799 | 数字式电子电位差计 | 王辉 | 9-129 | 4100 | 2020-01-20 | EM-3C | EM-3C | 教学
物理化学实验室 | 2020010798 | 数字式电子电位差计 | 王辉 | 9-129 | 4100 | 2020-01-20 | EM-3C | EM-3C | 教学
物理化学实验室 | 2020010797 | 数字式电子电位差计 | 王辉 | 9-129 | 4100 | 2020-01-20 | EM-3C | EM-3C | 教学
物理化学实验室 | 2020010796 | 数字式电子电位差计 | 王辉 | 9-129 | 4100 | 2020-01-20 | EM-3C | EM-3C | 教学
物理化学实验室 | 2020010795 | 数字式电子电位差计 | 王辉 | 9-129 | 4100 | 2020-01-20 | EM-3C | EM-3C | 教学
物理化学实验室 | 2020010794 | 数字式电子电位差计 | 王辉 | 9-129 | 4100 | 2020-01-20 | EM-3C | EM-3C | 教学
物理化学实验室 | 2020010793 | 磁力恒温搅拌器 | 王辉 | 9-129 | 1500 | 2020-01-20 | DF-2000 | DF-2000 | 教学
物理化学实验室 | 2020010792 | 磁力恒温搅拌器 | 王辉 | 9-129 | 1500 | 2020-01-20 | DF-2000 | DF-2000 | 教学
物理化学实验室 | 2020010791 | 磁力恒温搅拌器 | 王辉 | 9-129 | 1500 | 2020-01-20 | DF-2000 | DF-2000 | 教学
物理化学实验室 | 2020010790 | 磁力恒温搅拌器 | 王辉 | 9-129 | 1500 | 2020-01-20 | DF-2000 | DF-2000 | 教学
物理化学实验室 | 2020010789 | 磁力恒温搅拌器 | 王辉 | 9-129 | 1500 | 2020-01-20 | DF-2000 | DF-2000 | 教学
物理化学实验室 | 2020010788 | 磁力恒温搅拌器 | 王辉 | 9-129 | 1500 | 2020-01-20 | DF-2000 | DF-2000 | 教学
物理化学实验室 | 2020010787 | 防爆柜 | 王辉 | 9-004 | 8900 | 2020-01-20 | OLYDPG1860 | OLYDPG1860 | 教学
物理化学实验室 | 2020010786 | 防爆柜 | 王辉 | 9-122 | 8900 | 2020-01-20 | OLYDPG1860 | OLYDPG1860 | 教学
物理化学实验室 | 2020010785 | 烘箱 | 王辉 | 9-129 | 3500 | 2020-01-20 | DHG-9140A | DHG-9140A | 教学
物理化学实验室 | 2020010784 | 真空干燥箱 | 王辉 | 9-122 | 4900 | 2020-01-20 | DZF-6030 | DZF-6030 | 教学
物理化学实验室 | 2020010783 | 水环式一般真空泵 | 王辉 | 9-127 | 1100 | 2020-01-20 | SHB-III | SHB-III | 教学
物理化学实验室 | 2020010782 | 水环式一般真空泵 | 王辉 | 9-127 | 1100 | 2020-01-20 | SHB-III | SHB-III | 教学
物理化学实验室 | 2020010781 | 水环式一般真空泵 | 王辉 | 9-127 | 1100 | 2020-01-20 | SHB-III | SHB-III | 教学
物理化学实验室 | 2020010780 | 精密电子天平 | 王辉 | 9-127 | 7200 | 2020-01-20 | BSA224S | BSA224S | 教学
物理化学实验室 | 2020010779 | 精密电子天平 | 王辉 | 9-125 | 7200 | 2020-01-20 | BSA224S | BSA224S | 教学
物理化学实验室 | 2020010778 | 杠杆式压片机 | 王辉 | 9-125 | 1600 | 2020-01-20 | WYP-L1 | WYP-L1 | 教学
物理化学实验室 | 2020010777 | 杠杆式压片机 | 王辉 | 9-125 | 1600 | 2020-01-20 | WYP-L1 | WYP-L1 | 教学
物理化学实验室 | 2020010776 | 立式充氧器 | 王辉 | 9-125 | 1500 | 2020-01-20 | WLS | WLS | 教学
物理化学实验室 | 2020010775 | 立式充氧器 | 王辉 | 9-125 | 1500 | 2020-01-20 | WLS | WLS | 教学
有机化学实验室 | 2020010774 | 烘箱 | 陈祥铤 | 9-317 | 3500 | 2020-01-20 | DHG-9140A | DHG-9140A | 教学
有机化学实验室 | 2020010773 | 烘箱 | 陈祥铤 | 9-317 | 3500 | 2020-01-20 | DHG-9140A | DHG-9140A | 教学
仪器分析实验室 | 2020010772 | 烘箱 | 袁建锋 | 9-008 | 3500 | 2020-01-20 | DHG-9140A | DHG-9140A | 教学
物理化学实验室 | 2020010771 | 流动法评价催化剂活性实验装置 | 王辉 | 9-120 | 18600 | 2020-01-20 | * | * | 教学
物理化学实验室 | 2020010770 | 流动法评价催化剂活性实验装置 | 王辉 | 9-120 | 18600 | 2020-01-20 | * | * | 教学
物理化学实验室 | 2020010769 | 流动法评价催化剂活性实验装置 | 王辉 | 9-120 | 18600 | 2020-01-20 | * | * | 教学
物理化学实验室 | 2020010768 | 流动法评价催化剂活性实验装置 | 王辉 | 9-120 | 18600 | 2020-01-20 | * | * | 教学
物理化学实验室 | 2020010767 | 流动法评价催化剂活性实验装置 | 王辉 | 9-120 | 18600 | 2020-01-20 | * | * | 教学
物理化学实验室 | 2020010766 | 流动法评价催化剂活性实验装置 | 王辉 | 9-120 | 18600 | 2020-01-20 | * | * | 教学
化工原理实验室 | 2020010707 | 离心泵特性曲线测定实验装置 | 陶剑波 | 9-118 | 25000 | 2020-01-06 | JKHY-107 | JKHY-107 | 教学
化工原理实验室 | 2020010706 | 离心泵特性曲线测定实验装置 | 陶剑波 | 9-118 | 25000 | 2020-01-06 | JKHY-107 | JKHY-107 | 教学
化工原理实验室 | 2020010705 | 流体流动阻力实验装置 | 陶剑波 | 9-118 | 35000 | 2020-01-06 | JKHY-110 | JKHY-110 | 教学
化工原理实验室 | 2020010704 | 流体流动阻力实验装置 | 陶剑波 | 9-118 | 35000 | 2020-01-06 | JKHY-110 | JKHY-110 | 教学
化工原理实验室 | 2020010703 | 不锈钢筛板精馏塔 | 陶剑波 | 9-004 | 72000 | 2020-01-06 | JKHY-120/II | JKHY-120/II | 教学
化工原理实验室 | 2020010702 | 不锈钢筛板精馏塔 | 陶剑波 | 9-004 | 72000 | 2020-01-06 | JKHY-120/II | JKHY-120/II | 教学
化工原理实验室 | 2020010701 | 填料吸收塔 | 陶剑波 | 9-004 | 74000 | 2020-01-06 | JKHY-123/II | JKHY-123/II | 教学
化工原理实验室 | 2020010700 | 填料吸收塔 | 陶剑波 | 9-004 | 74000 | 2020-01-06 | JKHY-123/II | JKHY-123/II | 教学
化工原理实验室 | 2020010699 | 雷诺实验仪 | 陶剑波 | 9-004 | 9800 | 2020-01-06 | JKHY-101 | JKHY-101 | 教学
化工原理实验室 | 2020010698 | 雷诺实验仪 | 陶剑波 | 9-004 | 9800 | 2020-01-06 | JKHY-101 | JKHY-101 | 教学
化工原理实验室 | 2020010697 | 列管换热器给热系数测定实验装置 | 陶剑波 | 9-004 | 42000 | 2020-01-06 | JKHY-114 | JKHY-114 | 教学
化工原理实验室 | 2020010696 | 列管换热器给热系数测定实验装置 | 陶剑波 | 9-004 | 42000 | 2020-01-06 | JKHY-114 | JKHY-114 | 教学
化工原理实验室 | 2020010695 | 恒压过滤实验装置 | 陶剑波 | 9-004 | 33000 | 2020-01-06 | JKHY-112 | JKHY-112 | 教学
化工原理实验室 | 2020010694 | 恒压过滤实验装置 | 陶剑波 | 9-004 | 33000 | 2020-01-06 | JKHY-112 | JKHY-112 | 教学
化工原理实验室 | 2020010693 | f防爆柜 | 陶剑波 | 9-123 | 8900 | 2020-01-06 | OLYDPG1860 | OLYDPG1860 | 教学
有机化学实验室 | 2020010692 | 药物熔点仪 | 陈祥铤 | 9-317 | 5500 | 2020-01-06 | YRT-3 | YRT-3 | 教学
有机化学实验室 | 2020010691 | 旋转蒸发仪 | 陈祥铤 | 9-317 | 6500 | 2020-01-06 | R1001-VN | R1001-VN | 教学
有机化学实验室 | 2020010690 | 旋转蒸发仪 | 陈祥铤 | 9-317 | 6500 | 2020-01-06 | R1001-VN | R1001-VN | 教学
有机化学实验室 | 2020010689 | 循环水真空泵（台式） | 陈祥铤 | 9-317 | 1450 | 2020-01-06 | SHB-III | SHB-III | 教学
有机化学实验室 | 2020010688 | 循环水真空泵（台式） | 陈祥铤 | 9-317 | 1450 | 2020-01-06 | SHB-III | SHB-III | 教学
有机化学实验室 | 2020010687 | 循环水真空泵（台式） | 陈祥铤 | 9-317 | 1450 | 2020-01-06 | SHB-III | SHB-III | 教学
有机化学实验室 | 2020010686 | 循环水真空泵（台式） | 陈祥铤 | 9-317 | 1450 | 2020-01-06 | SHB-III | SHB-III | 教学
有机化学实验室 | 2020010685 | 循环水真空泵（台式） | 陈祥铤 | 9-314 | 1450 | 2020-01-06 | SHB-III | SHB-III | 教学
有机化学实验室 | 2020010684 | 循环水真空泵（台式） | 陈祥铤 | 9-314 | 1450 | 2020-01-06 | SHB-III | SHB-III | 教学
有机化学实验室 | 2020010683 | 循环水真空泵（台式） | 陈祥铤 | 9-317 | 1450 | 2020-01-06 | SHB-III | SHB-III | 教学
有机化学实验室 | 2020010682 | 循环水真空泵（台式） | 陈祥铤 | 9-317 | 1450 | 2020-01-06 | SHB-III | SHB-III | 教学
有机化学实验室 | 2020010681 | 三用紫外分析仪 | 陈祥铤 | 9-317 | 1000 | 2020-01-06 | MQK-ZF-1 | MQK-ZF-1 | 教学
有机化学实验室 | 2020010680 | 三用紫外分析仪 | 陈祥铤 | 9-317 | 1000 | 2020-01-06 | MQK-ZF-1 | MQK-ZF-1 | 教学
有机化学实验室 | 2020010679 | 恒温磁力搅拌加热器 | 陈祥铤 | 9-317 | 1500 | 2020-01-06 | HWCL-1 | HWCL-1 | 教学
有机化学实验室 | 2020010678 | 恒温磁力搅拌加热器 | 陈祥铤 | 9-317 | 1500 | 2020-01-06 | HWCL-1 | HWCL-1 | 教学
有机化学实验室 | 2020010677 | 恒温磁力搅拌加热器 | 陈祥铤 | 9-317 | 1500 | 2020-01-06 | HWCL-1 | HWCL-1 | 教学
有机化学实验室 | 2020010676 | 恒温磁力搅拌加热器 | 陈祥铤 | 9-317 | 1500 | 2020-01-06 | HWCL-1 | HWCL-1 | 教学
有机化学实验室 | 2020010675 | 恒温磁力搅拌加热器 | 陈祥铤 | 9-317 | 1500 | 2020-01-06 | HWCL-1 | HWCL-1 | 教学
有机化学实验室 | 2020010674 | 恒温磁力搅拌加热器 | 陈祥铤 | 9-317 | 1500 | 2020-01-06 | HWCL-1 | HWCL-1 | 教学
有机化学实验室 | 2020010673 | 恒温磁力搅拌加热器 | 陈祥铤 | 9-317 | 1500 | 2020-01-06 | HWCL-1 | HWCL-1 | 教学
有机化学实验室 | 2020010672 | 恒温磁力搅拌加热器 | 陈祥铤 | 9-317 | 1500 | 2020-01-06 | HWCL-1 | HWCL-1 | 教学
有机化学实验室 | 2020010671 | 恒温磁力搅拌加热器 | 陈祥铤 | 9-317 | 1500 | 2020-01-06 | HWCL-1 | HWCL-1 | 教学
有机化学实验室 | 2020010670 | 恒温磁力搅拌加热器 | 陈祥铤 | 9-317 | 1500 | 2020-01-06 | HWCL-1 | HWCL-1 | 教学
有机化学实验室 | 2020010669 | 恒温磁力搅拌加热器 | 陈祥铤 | 9-317 | 1500 | 2020-01-06 | HWCL-1 | HWCL-1 | 教学
有机化学实验室 | 2020010668 | 恒温磁力搅拌加热器 | 陈祥铤 | 9-317 | 1500 | 2020-01-06 | HWCL-1 | HWCL-1 | 教学
有机化学实验室 | 2020010667 | 恒温磁力搅拌加热器 | 陈祥铤 | 9-317 | 1500 | 2020-01-06 | HWCL-1 | HWCL-1 | 教学
有机化学实验室 | 2020010666 | 恒温磁力搅拌加热器 | 陈祥铤 | 9-317 | 1500 | 2020-01-06 | HWCL-1 | HWCL-1 | 教学
有机化学实验室 | 2020010665 | 恒温磁力搅拌加热器 | 陈祥铤 | 9-317 | 1500 | 2020-01-06 | HWCL-1 | HWCL-1 | 教学
有机化学实验室 | 2020010664 | 恒温磁力搅拌加热器 | 陈祥铤 | 9-317 | 1500 | 2020-01-06 | HWCL-1 | HWCL-1 | 教学
有机化学实验室 | 2020010663 | 恒温磁力搅拌加热器 | 陈祥铤 | 9-317 | 1500 | 2020-01-06 | HWCL-1 | HWCL-1 | 教学
有机化学实验室 | 2020010662 | 恒温磁力搅拌加热器 | 陈祥铤 | 9-317 | 1500 | 2020-01-06 | HWCL-1 | HWCL-1 | 教学
有机化学实验室 | 2020010661 | 恒温磁力搅拌加热器 | 陈祥铤 | 9-317 | 1500 | 2020-01-06 | HWCL-1 | HWCL-1 | 教学
有机化学实验室 | 2020010660 | 恒温磁力搅拌加热器 | 陈祥铤 | 9-317 | 1500 | 2020-01-06 | HWCL-1 | HWCL-1 | 教学
有机化学实验室 | 2020010659 | 恒温磁力搅拌加热器 | 陈祥铤 | 9-317 | 1500 | 2020-01-06 | HWCL-1 | HWCL-1 | 教学
有机化学实验室 | 2020010658 | 恒温磁力搅拌加热器 | 陈祥铤 | 9-317 | 1500 | 2020-01-06 | HWCL-1 | HWCL-1 | 教学
有机化学实验室 | 2020010657 | 恒温磁力搅拌加热器 | 陈祥铤 | 9-317 | 1500 | 2020-01-06 | HWCL-1 | HWCL-1 | 教学
有机化学实验室 | 2020010656 | 恒温磁力搅拌加热器 | 陈祥铤 | 9-317 | 1500 | 2020-01-06 | HWCL-1 | HWCL-1 | 教学
有机化学实验室 | 2020010655 | 恒温磁力搅拌加热器 | 陈祥铤 | 9-317 | 1500 | 2020-01-06 | HWCL-1 | HWCL-1 | 教学
有机化学实验室 | 2020010654 | 恒温磁力搅拌加热器 | 陈祥铤 | 9-317 | 1500 | 2020-01-06 | HWCL-1 | HWCL-1 | 教学
有机化学实验室 | 2020010653 | 恒温磁力搅拌加热器 | 陈祥铤 | 9-317 | 1500 | 2020-01-06 | HWCL-1 | HWCL-1 | 教学
有机化学实验室 | 2020010652 | 恒温磁力搅拌加热器 | 陈祥铤 | 9-317 | 1500 | 2020-01-06 | HWCL-1 | HWCL-1 | 教学
有机化学实验室 | 2020010651 | 恒温磁力搅拌加热器 | 陈祥铤 | 9-317 | 1500 | 2020-01-06 | HWCL-1 | HWCL-1 | 教学
有机化学实验室 | 2020010650 | 恒温磁力搅拌加热器 | 陈祥铤 | 9-317 | 1500 | 2020-01-06 | HWCL-1 | HWCL-1 | 教学
有机化学实验室 | 2020010649 | 恒温磁力搅拌加热器 | 陈祥铤 | 9-317 | 1500 | 2020-01-06 | HWCL-1 | HWCL-1 | 教学
有机化学实验室 | 2020010648 | 恒温磁力搅拌加热器 | 陈祥铤 | 9-317 | 1500 | 2020-01-06 | HWCL-1 | HWCL-1 | 教学
有机化学实验室 | 2020010647 | 恒温磁力搅拌加热器 | 陈祥铤 | 9-317 | 1500 | 2020-01-06 | HWCL-1 | HWCL-1 | 教学
有机化学实验室 | 2020010646 | 恒温磁力搅拌加热器 | 陈祥铤 | 9-317 | 1500 | 2020-01-06 | HWCL-1 | HWCL-1 | 教学
有机化学实验室 | 2020010645 | 恒温磁力搅拌加热器 | 陈祥铤 | 9-317 | 1500 | 2020-01-06 | HWCL-1 | HWCL-1 | 教学
有机化学实验室 | 2020010644 | 电子天平 | 陈祥铤 | 9-317 | 1080 | 2020-01-06 | YP502N | YP502N | 教学
有机化学实验室 | 2020010643 | 电子天平 | 陈祥铤 | 9-317 | 1080 | 2020-01-06 | YP502N | YP502N | 教学
有机化学实验室 | 2020010642 | 电子天平 | 陈祥铤 | 9-317 | 1080 | 2020-01-06 | YP502N | YP502N | 教学
有机化学实验室 | 2020010641 | 电子天平 | 陈祥铤 | 9-317 | 5800 | 2020-01-06 | FA1204C | FA1204C | 教学
有机化学实验室 | 2020010640 | 电动搅拌机实验室机械搅拌器无级调速 | 陈祥铤 | 9-317 | 2790 | 2020-01-06 | JB450-D | JB450-D | 教学
有机化学实验室 | 2020010639 | 电动搅拌机实验室机械搅拌器无级调速 | 陈祥铤 | 9-317 | 2790 | 2020-01-06 | JB450-D | JB450-D | 教学
有机化学实验室 | 2020010638 | 电动搅拌机实验室机械搅拌器无级调速 | 陈祥铤 | 9-317 | 2790 | 2020-01-06 | JB450-D | JB450-D | 教学
有机化学实验室 | 2020010637 | 电动搅拌机实验室机械搅拌器无级调速 | 陈祥铤 | 9-317 | 2790 | 2020-01-06 | JB450-D | JB450-D | 教学
有机化学实验室 | 2020010636 | 电动搅拌机实验室机械搅拌器无级调速 | 陈祥铤 | 9-317 | 2790 | 2020-01-06 | JB450-D | JB450-D | 教学
有机化学实验室 | 2020010635 | 电动搅拌机实验室机械搅拌器无级调速 | 陈祥铤 | 9-317 | 2790 | 2020-01-06 | JB450-D | JB450-D | 教学
有机化学实验室 | 2020010634 | 电动搅拌机实验室机械搅拌器无级调速 | 陈祥铤 | 9-317 | 2790 | 2020-01-06 | JB450-D | JB450-D | 教学
有机化学实验室 | 2020010633 | 电动搅拌机实验室机械搅拌器无级调速 | 陈祥铤 | 9-317 | 2790 | 2020-01-06 | JB450-D | JB450-D | 教学
有机化学实验室 | 2020010632 | 电动搅拌机实验室机械搅拌器无级调速 | 陈祥铤 | 9-317 | 2790 | 2020-01-06 | JB450-D | JB450-D | 教学
有机化学实验室 | 2020010631 | 电动搅拌机实验室机械搅拌器无级调速 | 陈祥铤 | 9-317 | 2790 | 2020-01-06 | JB450-D | JB450-D | 教学
有机化学实验室 | 2020010630 | 电动搅拌机实验室机械搅拌器无级调速 | 陈祥铤 | 9-317 | 2790 | 2020-01-06 | JB450-D | JB450-D | 教学
有机化学实验室 | 2020010629 | 电动搅拌机实验室机械搅拌器无级调速 | 陈祥铤 | 9-317 | 2790 | 2020-01-06 | JB450-D | JB450-D | 教学
有机化学实验室 | 2020010628 | 电动搅拌机实验室机械搅拌器无级调速 | 陈祥铤 | 9-317 | 2790 | 2020-01-06 | JB450-D | JB450-D | 教学
有机化学实验室 | 2020010627 | 电动搅拌机实验室机械搅拌器无级调速 | 陈祥铤 | 9-317 | 2790 | 2020-01-06 | JB450-D | JB450-D | 教学
有机化学实验室 | 2020010626 | 电动搅拌机实验室机械搅拌器无级调速 | 陈祥铤 | 9-317 | 2790 | 2020-01-06 | JB450-D | JB450-D | 教学
有机化学实验室 | 2020010625 | 电动搅拌机实验室机械搅拌器无级调速 | 陈祥铤 | 9-317 | 2790 | 2020-01-06 | JB450-D | JB450-D | 教学
有机化学实验室 | 2020010624 | 电动搅拌机实验室机械搅拌器无级调速 | 陈祥铤 | 9-317 | 2790 | 2020-01-06 | JB450-D | JB450-D | 教学
有机化学实验室 | 2020010623 | 电动搅拌机实验室机械搅拌器无级调速 | 陈祥铤 | 9-317 | 2790 | 2020-01-06 | JB450-D | JB450-D | 教学
有机化学实验室 | 2020010622 | 电动搅拌机实验室机械搅拌器无级调速 | 陈祥铤 | 9-317 | 2790 | 2020-01-06 | JB450-D | JB450-D | 教学
有机化学实验室 | 2020010621 | 电动搅拌机实验室机械搅拌器无级调速 | 陈祥铤 | 9-317 | 2790 | 2020-01-06 | JB450-D | JB450-D | 教学
有机化学实验室 | 2020010620 | 电动搅拌机实验室机械搅拌器无级调速 | 陈祥铤 | 9-317 | 2790 | 2020-01-06 | JB450-D | JB450-D | 教学
有机化学实验室 | 2020010619 | 电动搅拌机实验室机械搅拌器无级调速 | 陈祥铤 | 9-317 | 2790 | 2020-01-06 | JB450-D | JB450-D | 教学
有机化学实验室 | 2020010618 | 电动搅拌机实验室机械搅拌器无级调速 | 陈祥铤 | 9-317 | 2790 | 2020-01-06 | JB450-D | JB450-D | 教学
有机化学实验室 | 2020010617 | 电动搅拌机实验室机械搅拌器无级调速 | 陈祥铤 | 9-317 | 2790 | 2020-01-06 | JB450-D | JB450-D | 教学
有机化学实验室 | 2020010616 | 电动搅拌机实验室机械搅拌器无级调速 | 陈祥铤 | 9-317 | 2790 | 2020-01-06 | JB450-D | JB450-D | 教学
有机化学实验室 | 2020010615 | 电动搅拌机实验室机械搅拌器无级调速 | 陈祥铤 | 9-317 | 2790 | 2020-01-06 | JB450-D | JB450-D | 教学
有机化学实验室 | 2020010614 | 电动搅拌机实验室机械搅拌器无级调速 | 陈祥铤 | 9-317 | 2790 | 2020-01-06 | JB450-D | JB450-D | 教学
有机化学实验室 | 2020010613 | 电动搅拌机实验室机械搅拌器无级调速 | 陈祥铤 | 9-317 | 2790 | 2020-01-06 | JB450-D | JB450-D | 教学
有机化学实验室 | 2020010612 | 电动搅拌机实验室机械搅拌器无级调速 | 陈祥铤 | 9-317 | 2790 | 2020-01-06 | JB450-D | JB450-D | 教学
有机化学实验室 | 2020010611 | 电动搅拌机实验室机械搅拌器无级调速 | 陈祥铤 | 9-317 | 2790 | 2020-01-06 | JB450-D | JB450-D | 教学
有机化学实验室 | 2020010610 | 电动搅拌机实验室机械搅拌器无级调速 | 陈祥铤 | 9-317 | 2790 | 2020-01-06 | JB450-D | JB450-D | 教学
有机化学实验室 | 2020010609 | 电动搅拌机实验室机械搅拌器无级调速 | 陈祥铤 | 9-317 | 2790 | 2020-01-06 | JB450-D | JB450-D | 教学
有机化学实验室 | 2020010608 | 电动搅拌机实验室机械搅拌器无级调速 | 陈祥铤 | 9-317 | 2790 | 2020-01-06 | JB450-D | JB450-D | 教学
有机化学实验室 | 2020010607 | 电动搅拌机实验室机械搅拌器无级调速 | 陈祥铤 | 9-317 | 2790 | 2020-01-06 | JB450-D | JB450-D | 教学
有机化学实验室 | 2020010606 | 电动搅拌机实验室机械搅拌器无级调速 | 陈祥铤 | 9-317 | 2790 | 2020-01-06 | JB450-D | JB450-D | 教学
有机化学实验室 | 2020010605 | 电动搅拌机实验室机械搅拌器无级调速 | 陈祥铤 | 9-317 | 2790 | 2020-01-06 | JB450-D | JB450-D | 教学
有机化学实验室 | 2020010604 | 电动搅拌机实验室机械搅拌器无级调速 | 陈祥铤 | 9-317 | 2790 | 2020-01-06 | JB450-D | JB450-D | 教学
有机化学实验室 | 2020010603 | 电动搅拌机实验室机械搅拌器无级调速 | 陈祥铤 | 9-317 | 2790 | 2020-01-06 | JB450-D | JB450-D | 教学
有机化学实验室 | 2020010602 | 电动搅拌机实验室机械搅拌器无级调速 | 陈祥铤 | 9-317 | 2790 | 2020-01-06 | JB450-D | JB450-D | 教学
有机化学实验室 | 2020010601 | 电动搅拌机实验室机械搅拌器无级调速 | 陈祥铤 | 9-317 | 2790 | 2020-01-06 | JB450-D | JB450-D | 教学
有机化学实验室 | 2020010600 | 阿贝折光仪 | 陈祥铤 | 9-317 | 47000 | 2020-01-06 | A630 | A630 | 教学
有机化学实验室 | 2020010599 | 旋转粘度计 | 陈祥铤 | 9-317 | 4000 | 2020-01-06 | NDJ-5S | NDJ-5S | 教学
有机化学实验室 | 2020010598 | 超声波清洗器 | 陈祥铤 | 9-317 | 1500 | 2020-01-06 | C-40M | C-40M | 教学
有机化学实验室 | 2020010597 | 鼓风干燥箱 | 陈祥铤 | 9-317 | 2300 | 2020-01-06 | DHG-9023A | DHG-9023A | 教学
大气污染控制及固废实验室 | 2020010596 | 数显酸度计 | 商康乐 | 9-221 | 2100 | 2020-01-06 | PHS-3E | PHS-3E | 教学
大气污染控制及固废实验室 | 2020010595 | 数显酸度计 | 商康乐 | 9-221 | 2100 | 2020-01-06 | PHS-3E | PHS-3E | 教学
大气污染控制及固废实验室 | 2020010594 | 循环水式多用真空泵 | 商康乐 | 9-106 | 1450 | 2020-01-06 | SHB-III | SHB-III | 教学
大气污染控制及固废实验室 | 2020010593 | 循环水式多用真空泵 | 商康乐 | 9-106 | 1450 | 2020-01-06 | SHB-III | SHB-III | 教学
大气污染控制及固废实验室 | 2020010592 | 空气/智能采样器PM2.5切割头 | 商康乐 | 9-218 | 5200 | 2020-01-06 | 2050 | 2050 | 教学
大气污染控制及固废实验室 | 2020010591 | 空气/智能采样器PM2.5切割头 | 商康乐 | 9-218 | 5200 | 2020-01-06 | 2050 | 2050 | 教学
大气污染控制及固废实验室 | 2020010590 | 空气/智能采样器PM2.5切割头 | 商康乐 | 9-218 | 5200 | 2020-01-06 | 2050 | 2050 | 教学
大气污染控制及固废实验室 | 2020010589 | 空气/智能采样器PM2.5切割头 | 商康乐 | 9-218 | 5200 | 2020-01-06 | 2050 | 2050 | 教学
大气污染控制及固废实验室 | 2020010588 | 空气/智能采样器PM2.5切割头 | 商康乐 | 9-218 | 5200 | 2020-01-06 | 2050 | 2050 | 教学
大气污染控制及固废实验室 | 2020010587 | 空气/智能采样器PM2.5切割头 | 商康乐 | 9-218 | 5200 | 2020-01-06 | 2050 | 2050 | 教学
大气污染控制及固废实验室 | 2020010586 | 数显风向风速仪 | 商康乐 | 9-218 | 2000 | 2020-01-06 | FYF-1 | FYF-1 | 教学
大气污染控制及固废实验室 | 2020010585 | 数显风向风速仪 | 商康乐 | 9-218 | 2000 | 2020-01-06 | FYF-1 | FYF-1 | 教学
大气污染控制及固废实验室 | 2020010584 | 林格曼测烟望远镜 | 商康乐 | 9-218 | 2000 | 2020-01-06 | QT201 | QT201 | 教学
大气污染控制及固废实验室 | 2020010583 | 林格曼测烟望远镜 | 商康乐 | 9-218 | 2000 | 2020-01-06 | QT201 | QT201 | 教学
大气污染控制及固废实验室 | 2020010582 | 打印复印一体机 | 何宇城 | 9-305 | 1380 | 2020-01-06 | HP132NW | HP132NW | 教学
水污染控制实验 | 2020010581 | 电热恒温鼓风干燥箱 | 商康乐 | 9-106 | 3500 | 2020-01-06 | DHG-9140A | DHG-9140A | 教学
物理化学实验室 | 2020010580 | 电热恒温鼓风干燥箱 | 王辉 | 9-127 | 3500 | 2020-01-06 | DHG-9140A | DHG-9140A | 教学
水污染控制实验 | 2020010579 | 磁力搅拌器 | 商康乐 | 9-106 | 1300 | 2020-01-06 | 98-1 | 98-1 | 教学
水污染控制实验 | 2020010578 | 磁力搅拌器 | 商康乐 | 9-106 | 1300 | 2020-01-06 | 98-1 | 98-1 | 教学
水污染控制实验 | 2020010577 | 磁力搅拌器 | 章湝 | 9-011 | 1300 | 2020-01-06 | 98-1 | 98-1 | 教学
水污染控制实验 | 2020010576 | 磁力搅拌器 | 商康乐 | 9-106 | 1300 | 2020-01-06 | 98-1 | 98-1 | 教学
环境化学与环境综合实验室 | 2020010575 | 循环水式多用真空泵 | 商康乐 | 9-221 | 1450 | 2020-01-06 | SHB-III | SHB-III | 教学
环境化学与环境综合实验室 | 2020010574 | 循环水式多用真空泵 | 商康乐 | 9-221 | 1450 | 2020-01-06 | SHB-III | SHB-III | 教学
食品综合实验室 | 2020010573 | 绞肉机 | 陆琦 | 9-225 | 1760 | 2020-01-06 | DJQQLS128-C | DJQQLS128-C | 教学
水污染控制实验 | 2020010572 | 便携式流速仪 | 商康乐 | 9-111 | 10600 | 2020-01-06 | FP211 | FP211 | 教学
水污染控制实验 | 2020010571 | 便携式溶解氧仪 | 商康乐 | 9-106 | 6500 | 2020-01-06 | HI98193 | HI98193 | 教学
水污染控制实验 | 2020010570 | 便携式溶解氧仪 | 商康乐 | 9-106 | 6500 | 2020-01-06 | HI98193 | HI98193 | 教学
水污染控制实验 | 2020010569 | 便携式溶解氧仪 | 商康乐 | 9-106 | 6500 | 2020-01-06 | HI98193 | HI98193 | 教学
水污染控制实验 | 2020010568 | 便携式溶解氧仪 | 商康乐 | 9-106 | 6500 | 2020-01-06 | HI98193 | HI98193 | 教学
水污染控制实验 | 2020010567 | 浊度仪 | 商康乐 | 9-106 | 9500 | 2020-01-06 | HT98703 | HT98703 | 教学
水污染控制实验 | 2020010566 | 浊度仪 | 商康乐 | 9-106 | 9500 | 2020-01-06 | HT98703 | HT98703 | 教学
水污染控制实验 | 2020010565 | 浊度仪 | 商康乐 | 9-106 | 9500 | 2020-01-06 | HT98703 | HT98703 | 教学
水污染控制实验 | 2020010564 | 浊度仪 | 商康乐 | 9-106 | 9500 | 2020-01-06 | HT98703 | HT98703 | 教学
水污染控制实验 | 2020010563 | 分析天平 | 商康乐 | 9-106 | 11000 | 2020-01-06 | BSA224W-CW | BSA224W-CW | 教学
水污染控制实验 | 2020010562 | 分析天平 | 商康乐 | 9-106 | 11000 | 2020-01-06 | BSA224W-CW | BSA224W-CW | 教学
水污染控制实验 | 2020010561 | BOD测定仪 | 商康乐 | 9-106 | 26000 | 2020-01-06 | BODTrakII | BODTrakII | 教学
水污染控制实验 | 2020010560 | BOD测定仪 | 商康乐 | 9-106 | 26000 | 2020-01-06 | BODTrakII | BODTrakII | 教学
水污染控制实验 | 2020010559 | 六联电动搅拌器 | 商康乐 | 9-106 | 20000 | 2020-01-06 | ZR4-6 | ZR4-6 | 教学
水污染控制实验 | 2020010558 | 六联电动搅拌器 | 商康乐 | 9-106 | 20000 | 2020-01-06 | ZR4-6 | ZR4-6 | 教学
水污染控制实验 | 2020010557 | 六联电动搅拌器 | 商康乐 | 9-106 | 20000 | 2020-01-06 | ZR4-6 | ZR4-6 | 教学
水污染控制实验 | 2020010556 | 六联电动搅拌器 | 商康乐 | 9-106 | 20000 | 2020-01-06 | ZR4-6 | ZR4-6 | 教学
水污染控制实验 | 2020010555 | 六联电动搅拌器 | 商康乐 | 9-106 | 20000 | 2020-01-06 | ZR4-6 | ZR4-6 | 教学
水污染控制实验 | 2020010554 | 六联电动搅拌器 | 商康乐 | 9-106 | 20000 | 2020-01-06 | ZR4-6 | ZR4-6 | 教学
水污染控制实验 | 2020010553 | 六联电动搅拌器 | 商康乐 | 9-106 | 20000 | 2020-01-06 | ZR4-6 | ZR4-6 | 教学
水污染控制实验 | 2020010552 | 六联电动搅拌器 | 商康乐 | 9-106 | 20000 | 2020-01-06 | ZR4-6 | ZR4-6 | 教学
仪器分析实验室 | 2020010551 | 隔膜真空泵 | 王辉 | 9-210 | 1500 | 2020-01-06 | GM-0.5A | GM-0.5A | 教学
仪器分析实验室 | 2020010550 | C18液相色谱柱 | 王辉 | 9-210 | 3450 | 2020-01-06 | C18 Ecosil | C18 Ecosil | 教学
仪器分析实验室 | 2020010549 | 循环冷却水机 | 王辉 | 9-119 | 14500 | 2020-01-06 | AC1600B | AC1600B | 教学
仪器分析实验室 | 2020010548 | 气相用毛细管柱 | 王辉 | 9-216 | 5000 | 2020-01-06 | DM-1701 | DM-1701 | 教学
仪器分析实验室 | 2020010547 | 气相用毛细管柱 | 王辉 | 9-216 | 5000 | 2020-01-06 | DM-1701 | DM-1701 | 教学
仪器分析实验室 | 2020010546 | 气相用毛细管柱 | 王辉 | 9-216 | 9200 | 2020-01-06 | DM-TVOC | DM-TVOC | 教学
仪器分析实验室 | 2020010545 | 气相用毛细管柱 | 王辉 | 9-216 | 9200 | 2020-01-06 | DM-TVOC | DM-TVOC | 教学
物理化学实验室 | 2020010544 | 全钢气瓶柜 | 王辉 | 9-120 | 5500 | 2020-01-20 | OLYQPG02 | OLYQPG02 | 教学
物理化学实验室 | 2020010543 | 全钢气瓶柜 | 王辉 | 9-120 | 5500 | 2020-01-20 | OLYQPG02 | OLYQPG02 | 教学
水污染控制实验 | 2020010542 | 防爆柜 | 商康乐 | 9-111 | 8900 | 2020-01-20 | OLYDPG1860 | OLYDPG1860 | 教学
生物工艺实训室 | 2020010541 | 防爆柜 | 陶剑波 | 9-313 | 8900 | 2020-01-20 | OLYDPG1860 | OLYDPG1860 | 教学
生物工艺实训室 | 2020010540 | 防爆柜 | 陶剑波 | 9-313 | 8900 | 2020-01-20 | OLYDPG1860 | OLYDPG1860 | 教学
生物工艺实训室 | 2020010539 | 防爆柜 | 陶剑波 | 9-004 | 8900 | 2020-01-20 | OLYDPG1860 | OLYDPG1860 | 教学
生物工艺实训室 | 2020010538 | 防爆柜 | 陶剑波 | 9-112 | 8900 | 2020-01-20 | OLYDPG1860 | OLYDPG1860 | 教学
微生物与细胞及生理实验室 | 2020010173 | 试剂柜 | 袁建锋 | 9-207 | 1300 | 2019-10-24 | 900*450*1800 | 900*450*1800 | 教学
微生物与细胞及生理实验室 | 2020010172 | 试剂柜 | 袁建锋 | 9-207 | 1300 | 2019-10-24 | 900*450*1800 | 900*450*1800 | 教学
微生物与细胞及生理实验室 | 2020010171 | 试剂柜 | 袁建锋 | 9-207 | 1300 | 2019-10-24 | 900*450*1800 | 900*450*1800 | 教学
微生物与细胞及生理实验室 | 2020010170 | 试剂柜 | 袁建锋 | 9-207 | 1300 | 2019-10-24 | 900*450*1800 | 900*450*1800 | 教学
微生物与细胞及生理实验室 | 2020010169 | 通风药品柜 | 袁建锋 | 9-205 | 1300 | 2019-10-24 | 900*450*1800 | 900*450*1800 | 教学
微生物与细胞及生理实验室 | 2020010168 | 通风药品柜 | 袁建锋 | 9-211 | 1300 | 2019-10-24 | 900*450*1800 | 900*450*1800 | 教学
微生物与细胞及生理实验室 | 2020010167 | 通风药品柜 | 袁建锋 | 9-211 | 1300 | 2019-10-24 | 900*450*1800 | 900*450*1800 | 教学
物理化学实验室 | 2020010166 | 通风药品柜 | 王辉 | 9-122 | 1300 | 2019-10-24 | 900*450*1800 | 900*450*1800 | 教学
物理化学实验室 | 2020010165 | 通风药品柜 | 王辉 | 9-122 | 1300 | 2019-10-24 | 900*450*1800 | 900*450*1800 | 教学
物理化学实验室 | 2020010164 | 通风药品柜 | 王辉 | 9-122 | 1300 | 2019-10-24 | 900*450*1800 | 900*450*1800 | 教学
物理化学实验室 | 2020010163 | 通风药品柜 | 王辉 | 9-122 | 1300 | 2019-10-24 | 900*450*1800 | 900*450*1800 | 教学
物理化学实验室 | 2020010162 | 通风药品柜 | 王辉 | 9-122 | 1300 | 2019-10-24 | 900*450*1800 | 900*450*1800 | 教学
物理化学实验室 | 2020010161 | 通风药品柜 | 王辉 | 9-122 | 1300 | 2019-10-24 | 900*450*1800 | 900*450*1800 | 教学
化工原理实验室 | 2020010160 | 通风药品柜 | 陶剑波 | 9-123 | 1300 | 2019-10-24 | 900*450*1800 | 900*450*1800 | 教学
化工原理实验室 | 2020010159 | 通风药品柜 | 陶剑波 | 9-123 | 1300 | 2019-10-24 | 900*450*1800 | 900*450*1800 | 教学
化工原理实验室 | 2020010158 | 通风药品柜 | 陶剑波 | 9-123 | 1300 | 2019-10-24 | 900*450*1800 | 900*450*1800 | 教学
化工原理实验室 | 2020010157 | 通风药品柜 | 陶剑波 | 9-123 | 1300 | 2019-10-24 | 900*450*1800 | 900*450*1800 | 教学
化工原理实验室 | 2020010156 | 通风药品柜 | 陶剑波 | 9-123 | 1300 | 2019-10-24 | 900*450*1800 | 900*450*1800 | 教学
化工原理实验室 | 2020010155 | 通风药品柜 | 陶剑波 | 9-123 | 1300 | 2019-10-24 | 900*450*1800 | 900*450*1800 | 教学
物理化学实验室 | 2020010154 | 仪器柜 | 王辉 | 9-125 | 1300 | 2019-10-24 | 900*450*1800 | 900*450*1800 | 教学
物理化学实验室 | 2020010153 | 仪器柜 | 王辉 | 9-125 | 1300 | 2019-10-24 | 900*450*1800 | 900*450*1800 | 教学
物理化学实验室 | 2020010152 | 仪器柜 | 王辉 | 9-125 | 1300 | 2019-10-24 | 900*450*1800 | 900*450*1800 | 教学
物理化学实验室 | 2020010151 | 仪器柜 | 王辉 | 9-125 | 1300 | 2019-10-24 | 900*450*1800 | 900*450*1800 | 教学
物理化学实验室 | 2020010150 | 仪器柜 | 王辉 | 9-125 | 1300 | 2019-10-24 | 900*450*1800 | 900*450*1800 | 教学
物理化学实验室 | 2020010149 | 仪器柜 | 王辉 | 9-122 | 1300 | 2019-10-24 | 900*450*1800 | 900*450*1800 | 教学
物理化学实验室 | 2020010148 | 仪器柜 | 王辉 | 9-122 | 1300 | 2019-10-24 | 900*450*1800 | 900*450*1800 | 教学
物理化学实验室 | 2020010147 | 仪器柜 | 王辉 | 9-122 | 1300 | 2019-10-24 | 900*450*1800 | 900*450*1800 | 教学
物理化学实验室 | 2020010146 | 仪器柜 | 王辉 | 9-122 | 1300 | 2019-10-24 | 900*450*1800 | 900*450*1800 | 教学
物理化学实验室 | 2020010145 | 仪器柜 | 王辉 | 9-122 | 1300 | 2019-10-24 | 900*450*1800 | 900*450*1800 | 教学
物理化学实验室 | 2020010144 | 仪器柜 | 王辉 | 9-122 | 1300 | 2019-10-24 | 900*450*1800 | 900*450*1800 | 教学
物理化学实验室 | 2020010143 | 仪器柜 | 王辉 | 9-122 | 1300 | 2019-10-24 | 900*450*1800 | 900*450*1800 | 教学
物理化学实验室 | 2020010142 | 实验边台 | 王辉 | 9-129 | 1950 | 2019-10-24 | 1000*750*850 | 1000*750*850 | 教学
物理化学实验室 | 2020010141 | 实验边台 | 王辉 | 9-129 | 1950 | 2019-10-24 | 1000*750*850 | 1000*750*850 | 教学
物理化学实验室 | 2020010140 | 实验边台 | 王辉 | 9-125 | 3900 | 2019-10-24 | 2000*1000*850 | 2000*1000*850 | 教学
物理化学实验室 | 2020010139 | 实验边台 | 王辉 | 9-122 | 3900 | 2019-10-24 | 2000*750*850 | 2000*750*850 | 教学
物理化学实验室 | 2020010138 | 实验边台 | 王辉 | 9-125 | 5265 | 2019-10-24 | 2700*750*850 | 2700*750*850 | 教学
物理化学实验室 | 2020010137 | 实验边台 | 王辉 | 9-122 | 5265 | 2019-10-24 | 2700*750*850 | 2700*750*850 | 教学
物理化学实验室 | 2020010136 | 实验边台 | 王辉 | 9-125 | 5850 | 2019-10-24 | 3000*750*850 | 3000*750*850 | 教学
物理化学实验室 | 2020010135 | 实验边台 | 王辉 | 9-129 | 5850 | 2019-10-24 | 3000*750*850 | 3000*750*850 | 教学
物理化学实验室 | 2020010134 | 实验边台 | 王辉 | 9-216 | 6825 | 2019-10-24 | 3000*750*850 | 3000*750*850 | 教学
物理化学实验室 | 2020010133 | 实验边台 | 王辉 | 9-127 | 9360 | 2019-10-24 | 4800*750*850 | 4800*750*850 | 教学
物理化学实验室 | 2020010132 | 实验边台 | 王辉 | 9-127 | 9750 | 2019-10-24 | 5000*750*850 | 5000*750*850 | 教学
物理化学实验室 | 2020010131 | 实验边台 | 王辉 | 9-120 | 10335 | 2019-10-24 | 5300*750*850 | 5300*750*850 | 教学
物理化学实验室 | 2020010130 | 实验边台 | 王辉 | 9-127 | 15210 | 2019-10-24 | 7800*750*850 | 7800*750*850 | 教学
物理化学实验室 | 2020010129 | 实验边台 | 王辉 | 9-127 | 18525 | 2019-10-24 | 4750*1500*850 | 4750*1500*850 | 教学
物理化学实验室 | 2020010128 | 实验边台 | 王辉 | 9-127 | 18525 | 2019-10-24 | 4750*1500*850 | 4750*1500*850 | 教学
物理化学实验室 | 2020010127 | 实验边台 | 王辉 | 9-129 | 18525 | 2019-10-24 | 4750*1500*850 | 4750*1500*850 | 教学
物理化学实验室 | 2020010126 | 实验边台 | 王辉 | 9-129 | 18525 | 2019-10-24 | 4750*1500*850 | 4750*1500*850 | 教学
物理化学实验室 | 2020010125 | 实验边台 | 王辉 | 9-122 | 2730 | 2019-10-24 | 1400*750*850 | 1400*750*850 | 教学
物理化学实验室 | 2020010124 | 实验边台 | 王辉 | 9-120 | 3315 | 2019-10-24 | 1700*750*850 | 1700*750*850 | 教学
物理化学实验室 | 2020010123 | 实验边台 | 王辉 | 9-125 | 3412.5 | 2019-10-24 | 875*1500*850 | 875*1500*850 | 教学
物理化学实验室 | 2020010122 | 实验边台 | 王辉 | 9-125 | 3412.5 | 2019-10-24 | 875*1500*850 | 875*1500*850 | 教学
物理化学实验室 | 2020010121 | 实验转角台 | 王辉 | 9-120 | 3000 | 2019-10-24 | 1000*1000*850 | 1000*1000*850 | 教学
物理化学实验室 | 2020010120 | 实验转角台 | 王辉 | 9-122 | 3000 | 2019-10-24 | 1000*1000*850 | 1000*1000*850 | 教学
物理化学实验室 | 2020010119 | 实验边台 | 王辉 | 9-125 | 1500 | 2019-10-24 | 台雄/单眼 | 台雄/单眼 | 教学
物理化学实验室 | 2020010118 | 实验边台 | 王辉 | 9-215 | 1500 | 2019-10-24 | 台雄/单眼 | 台雄/单眼 | 教学
物理化学实验室 | 2020010117 | 实验边台 | 王辉 | 9-120 | 1500 | 2019-10-24 | 台雄/单眼 | 台雄/单眼 | 教学
物理化学实验室 | 2020010116 | 实验边台 | 王辉 | 9-122 | 1500 | 2019-10-24 | 台雄/单眼 | 台雄/单眼 | 教学
物理化学实验室 | 2020010115 | 聚丙烯排风罩 | 王辉 | 9-120 | 2200 | 2019-10-24 | 1200*900*1800 | 1200*900*1800 | 教学
物理化学实验室 | 2020010114 | 聚丙烯排风罩 | 王辉 | 9-120 | 2200 | 2019-10-24 | 1200*900*1800 | 1200*900*1800 | 教学
物理化学实验室 | 2020010113 | 试剂架 | 王辉 | 9-127 | 2137 | 2019-10-24 | 4750*350*650 | 4750*350*650 | 教学
物理化学实验室 | 2020010112 | 试剂架 | 王辉 | 9-125 | 2137 | 2019-10-24 | 4750*350*650 | 4750*350*650 | 教学
物理化学实验室 | 2020010111 | 试剂架 | 王辉 | 9-127 | 2137 | 2019-10-24 | 4750*350*650 | 4750*350*650 | 教学
物理化学实验室 | 2020010110 | 通风柜 | 王辉 | 9-127 | 9200 | 2019-10-24 | 1500*915*2350 | 1500*915*2350 | 教学
物理化学实验室 | 2020010109 | 通风柜 | 王辉 | 9-129 | 9200 | 2019-10-24 | 1500*915*2350 | 1500*915*2350 | 教学
物理化学实验室 | 2020010108 | 通风柜 | 王辉 | 9-129 | 9200 | 2019-10-24 | 1500*915*2350 | 1500*915*2350 | 教学
物理化学实验室 | 2020010107 | 通风柜 | 王辉 | 9-129 | 9200 | 2019-10-24 | 1500*915*2350 | 1500*915*2350 | 教学
物理化学实验室 | 2020010106 | 通风柜 | 王辉 | 9-129 | 9200 | 2019-10-24 | 1500*915*2350 | 1500*915*2350 | 教学
物理化学实验室 | 2020010105 | 通风柜 | 王辉 | 9-127 | 9200 | 2019-10-24 | 1500*915*2350 | 1500*915*2350 | 教学
物理化学实验室 | 2020010104 | 万向抽气罩 | 王辉 | 9-127 | 1600 | 2019-10-24 | 一组三节 | 一组三节 | 教学
物理化学实验室 | 2020010103 | 万向抽气罩 | 王辉 | 9-127 | 1600 | 2019-10-24 | 一组三节 | 一组三节 | 教学
物理化学实验室 | 2020010102 | 万向抽气罩 | 王辉 | 9-127 | 1600 | 2019-10-24 | 一组三节 | 一组三节 | 教学
物理化学实验室 | 2020010101 | 万向抽气罩 | 王辉 | 9-125 | 1600 | 2019-10-24 | 一组三节 | 一组三节 | 教学
物理化学实验室 | 2020010100 | 万向抽气罩 | 王辉 | 9-125 | 1600 | 2019-10-24 | 一组三节 | 一组三节 | 教学
物理化学实验室 | 2020010099 | 万向抽气罩 | 王辉 | 9-129 | 1600 | 2019-10-24 | 一组三节 | 一组三节 | 教学
物理化学实验室 | 2020010098 | 万向抽气罩 | 王辉 | 9-129 | 1600 | 2019-10-24 | 一组三节 | 一组三节 | 教学
物理化学实验室 | 2020010097 | 万向抽气罩 | 王辉 | 9-129 | 1600 | 2019-10-24 | 一组三节 | 一组三节 | 教学
物理化学实验室 | 2020010096 | 万向抽气罩 | 王辉 | 9-129 | 1600 | 2019-10-24 | 一组三节 | 一组三节 | 教学
物理化学实验室 | 2020010095 | 万向抽气罩 | 王辉 | 9-129 | 1600 | 2019-10-24 | 一组三节 | 一组三节 | 教学
物理化学实验室 | 2020010094 | 万向抽气罩 | 王辉 | 9-129 | 1600 | 2019-10-24 | 一组三节 | 一组三节 | 教学
物理化学实验室 | 2020010093 | 万向抽气罩 | 王辉 | 9-129 | 1600 | 2019-10-24 | 一组三节 | 一组三节 | 教学
物理化学实验室 | 2020010092 | 万向抽气罩 | 王辉 | 9-129 | 1600 | 2019-10-24 | 一组三节 | 一组三节 | 教学
物理化学实验室 | 2020010091 | 万向抽气罩 | 王辉 | 9-129 | 1600 | 2019-10-24 | 一组三节 | 一组三节 | 教学
物理化学实验室 | 2020010090 | 万向抽气罩 | 王辉 | 9-129 | 1600 | 2019-10-24 | 一组三节 | 一组三节 | 教学
物理化学实验室 | 2020010089 | 万向抽气罩 | 王辉 | 9-129 | 1600 | 2019-10-24 | 一组三节 | 一组三节 | 教学
物理化学实验室 | 2020010088 | 万向抽气罩 | 王辉 | 9-129 | 1600 | 2019-10-24 | 一组三节 | 一组三节 | 教学
物理化学实验室 | 2020010087 | 万向抽气罩 | 王辉 | 9-129 | 1600 | 2019-10-24 | 一组三节 | 一组三节 | 教学
物理化学实验室 | 2020010086 | 万向抽气罩 | 王辉 | 9-129 | 1600 | 2019-10-24 | 一组三节 | 一组三节 | 教学
物理化学实验室 | 2020010085 | 万向抽气罩 | 王辉 | 9-129 | 1600 | 2019-10-24 | 一组三节 | 一组三节 | 教学
物理化学实验室 | 2020010084 | 万向抽气罩 | 王辉 | 9-129 | 1600 | 2019-10-24 | 一组三节 | 一组三节 | 教学
物理化学实验室 | 2020010083 | 万向抽气罩 | 王辉 | 9-127 | 1600 | 2019-10-24 | 一组三节 | 一组三节 | 教学
普通生物学专业基础实验室 | 2020010080 | 实验边台 | 袁建锋 | 9-201 | 2730 | 2019-10-24 | 1400*750*850 | 1400*750*850 | 教学
普通生物学专业基础实验室 | 2020010079 | 实验边台 | 袁建锋 | 9-201 | 2730 | 2019-10-24 | 1400*750*850 | 1400*750*850 | 教学
普通生物学专业基础实验室 | 2020010078 | 实验边台 | 袁建锋 | 9-201 | 2730 | 2019-10-24 | 1400*750*850 | 1400*750*850 | 教学
普通生物学专业基础实验室 | 2020010077 | 实验边台 | 袁建锋 | 9-201 | 2925 | 2019-10-24 | 1500*750*850 | 1500*750*850 | 教学
普通生物学专业基础实验室 | 2020010076 | 吊柜 | 袁建锋 | 9-213 | 2100 | 2019-10-24 | 3000*300*600 | 3000*300*600 | 教学
普通生物学专业基础实验室 | 2020010075 | 试剂架 | 袁建锋 | 9-207 | 1286 | 2019-10-24 | 2850*350*650 | 2850*350*650 | 教学
食品综合实验室 | 2020010074 | 实验边台 | 陆琦 | 9-224 | 2925 | 2019-10-24 | 1500*750*850 | 1500*750*850 | 教学
有机化学实验室 | 2020010073 | 实验边台 | 陈祥铤 | 9-319 | 4290 | 2019-10-24 | 2200*750*850 | 2200*750*850 | 教学
有机化学实验室 | 2020010072 | 实验边台 | 陈祥铤 | 9-317 | 8385 | 2019-10-24 | 4300*600*850 | 4300*600*850 | 教学
有机化学实验室 | 2020010071 | 实验边台 | 陈祥铤 | 9-317 | 10920 | 2019-10-24 | 5600*600*850 | 5600*600*850 | 教学
有机化学实验室 | 2020010070 | 实验边台 | 陈祥铤 | 9-317 | 10920 | 2019-10-24 | 5600*600*850 | 5600*600*850 | 教学
有机化学实验室 | 2020010069 | 实验中央台 | 陈祥铤 | 9-317 | 21450 | 2019-10-24 | 5500*1500*850 | 5500*1500*850 | 教学
有机化学实验室 | 2020010068 | 实验中央台 | 陈祥铤 | 9-317 | 21450 | 2019-10-24 | 5500*1500*850 | 5500*1500*850 | 教学
有机化学实验室 | 2020010067 | 实验中央台 | 陈祥铤 | 9-317 | 21450 | 2019-10-24 | 5500*1500*850 | 5500*1500*850 | 教学
有机化学实验室 | 2020010066 | 实验中央台 | 陈祥铤 | 9-317 | 21450 | 2019-10-24 | 5500*1500*850 | 5500*1500*850 | 教学
有机化学实验室 | 2020010065 | 实验中央台 | 陈祥铤 | 9-317 | 21450 | 2019-10-24 | 5500*1500*850 | 5500*1500*850 | 教学
有机化学实验室 | 2020010064 | 高温台 | 陈祥铤 | 9-317 | 6750 | 2019-10-24 | 4500*600*850 | 4500*600*850 | 教学
有机化学实验室 | 2020010063 | 试验转角台 | 陈祥铤 | 9-319 | 3000 | 2019-10-24 | 1000*1000*850 | 1000*1000*850 | 教学
有机化学实验室 | 2020010062 | 水槽台 | 陈祥铤 | 9-319 | 1610 | 2019-10-24 | 700*750*850 | 700*750*850 | 教学
有机化学实验室 | 2020010061 | 吊柜 | 陈祥铤 | 9-319 | 2240 | 2019-10-24 | 3200*300*600 | 3200*300*600 | 教学
有机化学实验室 | 2020010028 | 紧急洗眼器 | 陈祥铤 | 9-317 | 1500 | 2019-10-24 | 台雄/单眼 | 台雄/单眼 | 教学
有机化学实验室 | 2020010027 | 紧急洗眼器 | 陈祥铤 | 9-317 | 1500 | 2019-10-24 | 台雄/单眼 | 台雄/单眼 | 教学
有机化学实验室 | 2020010026 | 通风柜 | 陈祥铤 | 9-319 | 9200 | 2019-10-24 | 1500*915*2350 | 1500*915*2350 | 教学
有机化学实验室 | 2020010025 | 通风柜 | 陈祥铤 | 9-317 | 9200 | 2019-10-24 | 1500*915*2350 | 1500*915*2350 | 教学
有机化学实验室 | 2020010024 | 通风柜 | 陈祥铤 | 9-317 | 9200 | 2019-10-24 | 1500*915*2350 | 1500*915*2350 | 教学
有机化学实验室 | 2020010023 | 通风柜 | 陈祥铤 | 9-317 | 9200 | 2019-10-24 | 1500*915*2350 | 1500*915*2350 | 教学
有机化学实验室 | 2020010022 | 通风柜 | 陈祥铤 | 9-317 | 9200 | 2019-10-24 | 1500*915*2350 | 1500*915*2350 | 教学
有机化学实验室 | 2020010021 | 学生通风罩体 | 陈祥铤 | 9-317 | 3500 | 2019-10-24 | 1200*1500*1500 | 1200*1500*1500 | 教学
有机化学实验室 | 2020010020 | 学生通风罩体 | 陈祥铤 | 9-317 | 3500 | 2019-10-24 | 1200*1500*1500 | 1200*1500*1500 | 教学
有机化学实验室 | 2020010019 | 学生通风罩体 | 陈祥铤 | 9-317 | 3500 | 2019-10-24 | 1200*1500*1500 | 1200*1500*1500 | 教学
有机化学实验室 | 2020010018 | 学生通风罩体 | 陈祥铤 | 9-317 | 3500 | 2019-10-24 | 1200*1500*1500 | 1200*1500*1500 | 教学
有机化学实验室 | 2020010017 | 学生通风罩体 | 陈祥铤 | 9-317 | 3500 | 2019-10-24 | 1200*1500*1500 | 1200*1500*1500 | 教学
有机化学实验室 | 2020010016 | 学生通风罩体 | 陈祥铤 | 9-317 | 3500 | 2019-10-24 | 1200*1500*1500 | 1200*1500*1500 | 教学
有机化学实验室 | 2020010015 | 学生通风罩体 | 陈祥铤 | 9-317 | 3500 | 2019-10-24 | 1200*1500*1500 | 1200*1500*1500 | 教学
有机化学实验室 | 2020010014 | 学生通风罩体 | 陈祥铤 | 9-317 | 3500 | 2019-10-24 | 1200*1500*1500 | 1200*1500*1500 | 教学
有机化学实验室 | 2020010013 | 学生通风罩体 | 陈祥铤 | 9-317 | 3500 | 2019-10-24 | 1200*1500*1500 | 1200*1500*1500 | 教学
有机化学实验室 | 2020010012 | 学生通风罩体 | 陈祥铤 | 9-317 | 3500 | 2019-10-24 | 1200*1500*1500 | 1200*1500*1500 | 教学
有机化学实验室 | 2020010011 | 学生通风罩体 | 陈祥铤 | 9-317 | 3500 | 2019-10-24 | 1200*1500*1500 | 1200*1500*1500 | 教学
有机化学实验室 | 2020010010 | 学生通风罩体 | 陈祥铤 | 9-317 | 3500 | 2019-10-24 | 1200*1500*1500 | 1200*1500*1500 | 教学
有机化学实验室 | 2020010009 | 学生通风罩体 | 陈祥铤 | 9-317 | 3500 | 2019-10-24 | 1200*1500*1500 | 1200*1500*1500 | 教学
有机化学实验室 | 2020010008 | 学生通风罩体 | 陈祥铤 | 9-317 | 3500 | 2019-10-24 | 1200*1500*1500 | 1200*1500*1500 | 教学
有机化学实验室 | 2020010007 | 学生通风罩体 | 陈祥铤 | 9-317 | 3500 | 2019-10-24 | 1200*1500*1500 | 1200*1500*1500 | 教学
有机化学实验室 | 2020010006 | 学生通风罩体 | 陈祥铤 | 9-317 | 3500 | 2019-10-24 | 1200*1500*1500 | 1200*1500*1500 | 教学
有机化学实验室 | 2020010005 | 学生通风罩体 | 陈祥铤 | 9-317 | 3500 | 2019-10-24 | 1200*1500*1500 | 1200*1500*1500 | 教学
有机化学实验室 | 2020010004 | 学生通风罩体 | 陈祥铤 | 9-317 | 3500 | 2019-10-24 | 1200*1500*1500 | 1200*1500*1500 | 教学
有机化学实验室 | 2020010003 | 学生通风罩体 | 陈祥铤 | 9-317 | 3500 | 2019-10-24 | 1200*1500*1500 | 1200*1500*1500 | 教学
有机化学实验室 | 2020010002 | 学生通风罩体 | 陈祥铤 | 9-317 | 3500 | 2019-10-24 | 1200*1500*1500 | 1200*1500*1500 | 教学
化工原理实验室 | 2020010001 | 实验边台 | 陶剑波 | 9-123 | 3315 | 2019-10-24 | 1700*750*850 | 1700*750*850 | 教学
化工原理实验室 | 2020010000 | 实验边台 | 陶剑波 | 9-123 | 4290 | 2019-10-24 | 2200*750*850 | 2200*750*850 | 教学
化工原理实验室 | 2020009999 | 实验转角台 | 陶剑波 | 9-123 | 3000 | 2019-10-24 | 1000*1000*850 | 1000*1000*850 | 教学
化工原理实验室 | 2020009998 | 紧急洗眼器 | 陶剑波 | 9-123 | 1500 | 2019-10-24 | 台雄/单眼 | 台雄/单眼 | 教学
微生物与细胞及生理实验室 | 2020009997 | 紧急洗眼器 | 袁建锋 | 9-205 | 1500 | 2019-10-24 | 台雄/单眼 | 台雄/单眼 | 教学
化工原理实验室 | 2020009996 | 通风柜 | 陶剑波 | 9-123 | 8800 | 2019-10-24 | 1200*915*2350 | 1200*915*2350 | 教学
化工原理实验室 | 2020009995 | 通风柜 | 陶剑波 | 9-123 | 8800 | 2019-10-24 | 1200*915*2350 | 1200*915*2350 | 教学
化工原理实验室 | 2020009994 | 通风柜 | 陶剑波 | 9-123 | 8800 | 2019-10-24 | 1200*915*2350 | 1200*915*2350 | 教学
化工原理实验室 | 2020009993 | 货架 | 陶剑波 | 9-123 | 1600 | 2019-10-24 | 1200*450*2000 | 1200*450*2000 | 教学
化工原理实验室 | 2020009992 | 货架 | 陶剑波 | 9-123 | 1600 | 2019-10-24 | 1200*450*2000 | 1200*450*2000 | 教学
化工原理实验室 | 2020009991 | 货架 | 陶剑波 | 9-123 | 1600 | 2019-10-24 | 1200*450*2000 | 1200*450*2000 | 教学
化工原理实验室 | 2020009990 | 货架 | 陶剑波 | 9-304 | 1600 | 2019-10-24 | 1200*450*2000 | 1200*450*2000 | 教学
有机化学实验室 | 2020009911 | pp药品柜 | 陈祥铤 | 9-321 | 4000 | 2019-10-24 | 900*450*1800 | 900*450*1800 | 教学
有机化学实验室 | 2020009910 | pp药品柜 | 陈祥铤 | 9-321 | 4000 | 2019-10-24 | 900*450*1800 | 900*450*1800 | 教学
有机化学实验室 | 2020009909 | pp药品柜 | 陈祥铤 | 9-321 | 4000 | 2019-10-24 | 900*450*1800 | 900*450*1800 | 教学
有机化学实验室 | 2020009908 | pp药品柜 | 陈祥铤 | 9-321 | 4000 | 2019-10-24 | 900*450*1800 | 900*450*1800 | 教学
有机化学实验室 | 2020009907 | pp药品柜 | 陈祥铤 | 9-321 | 4000 | 2019-10-24 | 900*450*1800 | 900*450*1800 | 教学
有机化学实验室 | 2020009906 | pp药品柜 | 陈祥铤 | 9-321 | 4000 | 2019-10-24 | 900*450*1800 | 900*450*1800 | 教学
生化与分子生物学实验室 | 2020008978 | 打印机 | 王剑峰 | 9-320 | 1380 | 2020-11-05 | * | 惠普 | 行政
生化与分子生物学实验室 | 2020008977 | 笔记本电脑 | 王剑峰 | 9-320 | 6050 | 2020-11-05 | * | 戴尔 | 行政
理学分院综合办 | 2020008387 | 笔记本电脑（便携式计算机） | 李双喜 | 9-009 | 4650 | 2020-10-20 | * | 联想 | 科研
无机化学实验室 | 2020006945 | 壁挂式空调机 | 陶剑波 | 9-003 | 5150 | 2020-09-11 | KFR-72GW | KFR-72GW | 教学
无机化学实验室 | 2020006944 | 壁挂式空调机 | 陶剑波 | 9-321 | 5150 | 2020-09-11 | KFR-72GW | KFR-72GW | 教学
无机化学实验室 | 2020006943 | 壁挂式空调机 | 陶剑波 | 9-316 | 5150 | 2020-09-11 | KFR-72GW | KFR-72GW | 教学
无机化学实验室 | 2020006942 | 壁挂式空调机 | 陶剑波 | 9-222 | 5150 | 2020-09-11 | KFR-72GW | KFR-72GW | 教学
无机化学实验室 | 2020006941 | 壁挂式空调机 | 商康乐 | 9-220 | 5150 | 2020-09-11 | KFR-72GW | KFR-72GW | 教学
无机化学实验室 | 2020006940 | 壁挂式空调机 | 商康乐 | 9-218 | 5150 | 2020-09-11 | KFR-72GW | KFR-72GW | 教学
无机化学实验室 | 2020006939 | 壁挂式空调机 | 袁建锋 | 9-203 | 5150 | 2020-09-11 | KFR-72GW | KFR-72GW | 教学
无机化学实验室 | 2020006938 | 壁挂式空调机 | 陶剑波 | 9-129 | 5150 | 2020-09-11 | KFR-72GW | KFR-72GW | 教学
无机化学实验室 | 2020006937 | 壁挂式空调机 | 陶剑波 | 9-317 | 5150 | 2020-09-11 | KFR-72GW | KFR-72GW | 教学
无机化学实验室 | 2020006936 | 壁挂式空调机 | 陶剑波 | 9-125 | 5150 | 2020-09-11 | KFR-72GW | KFR-72GW | 教学
无机化学实验室 | 2020006935 | 壁挂式空调机 | 陶剑波 | 9-120 | 5150 | 2020-09-11 | KFR-72GW | KFR-72GW | 教学
无机化学实验室 | 2020006934 | 壁挂式空调机 | 陶剑波 | 9-118 | 5150 | 2020-09-11 | KFR-72GW | KFR-72GW | 教学
无机化学实验室 | 2020006933 | 壁挂式空调机 | 陶剑波 | 9-114 | 5150 | 2020-09-11 | KFR-72GW | KFR-72GW | 教学
无机化学实验室 | 2020006932 | 壁挂式空调机 | 陶剑波 | 9-302 | 5150 | 2020-09-11 | KFR-72GW | KFR-72GW | 教学
无机化学实验室 | 2020006931 | 壁挂式空调机 | 陶剑波 | 9-110 | 5150 | 2020-09-11 | KFR-72GW | KFR-72GW | 教学
无机化学实验室 | 2020006930 | 壁挂式空调机 | 商康乐 | 9-111 | 5150 | 2020-09-11 | KFR-72GW | KFR-72GW | 教学
无机化学实验室 | 2020006929 | 壁挂式空调机 | 商康乐 | 9-106 | 5150 | 2020-09-11 | KFR-72GW | KFR-72GW | 教学
大气污染控制及固废实验室 | 2020006771 | 实验室通风系统 | 商康乐 | 9-220 | 110000 | 2019-02-27 | * | * | 教学
环境化学与环境综合实验室 | 2020006770 | 实验室通风系统 | 商康乐 | 9-223 | 110000 | 2019-02-27 | * | * | 教学
食品综合实验室 | 2020006769 | 实验室通风系统 | 陶剑波 | 9-225 | 110000 | 2019-02-27 | * | * | 教学
有机化学实验室 | 2020006768 | 实验室通风系统 | 陈祥铤 | 9-317 | 110000 | 2019-02-27 | * | * | 教学
分析化学实验室 | 2020006767 | 实验室通风系统 | 陶剑波 | 9-306 | 110000 | 2019-02-27 | * | * | 教学
食品分析实验室 | 2020005213 | 防爆柜 | 商康乐 | 9-212 | 10000 | 2020-06-23 | OLYDPG1860-1 | OLYDPG1860-1 | 教学
食品分析实验室 | 2020005212 | 防爆柜 | 陶剑波 | 9-004 | 10000 | 2020-06-23 | OLYDPG1860-1 | OLYDPG1860-1 | 教学
食品分析实验室 | 2020005211 | 防爆柜 | 陶剑波 | 9-004 | 10000 | 2020-06-23 | OLYDPG1860-1 | OLYDPG1860-1 | 教学
食品分析实验室 | 2020005210 | 防爆柜 | 陶剑波 | 9-004 | 10000 | 2020-06-23 | OLYDPG1860-1 | OLYDPG1860-1 | 教学
食品分析实验室 | 2020005205 | 恒温培养箱 | 陆琦 | 9-225 | 3000 | 2020-06-23 | GSP-9050MBE | GSP-9050MBE | 教学
食品分析实验室 | 2020005204 | 恒温培养箱 | 陆琦 | 9-225 | 3000 | 2020-06-23 | GSP-9050MBE | GSP-9050MBE | 教学
食品分析实验室 | 2020005203 | 灭菌锅 | 陶剑波 | 9-227 | 10000 | 2020-06-23 | YXQ-50SII | YXQ-50SII | 教学
生物工艺实训室 | 2020005202 | 台式恒温摇床 | 何宇城 | 9-110 | 13500 | 2020-06-23 | SPH-200B | SPH-200B | 教学
生物工艺实训室 | 2020005201 | 台式恒温摇床 | 何宇城 | 9-110 | 13500 | 2020-06-23 | SPH-200B | SPH-200B | 教学
食用菌室 | 2020005200 | 人工气候箱 | 何宇城 | 9-114 | 9000 | 2020-06-23 | MGC-250 | MGC-250 | 教学
食用菌室 | 2020005199 | 人工气候箱 | 何宇城 | 9-114 | 9000 | 2020-06-23 | MGC-250 | MGC-250 | 教学
组培室 | 2020005198 | 超净工作台 | 袁建锋 | 9-302 | 5600 | 2020-06-23 | SW-CJ-1FD | SW-CJ-1FD | 教学
组培室 | 2020005197 | 超净工作台 | 袁建锋 | 9-302 | 5600 | 2020-06-23 | SW-CJ-1FD | SW-CJ-1FD | 教学
组培室 | 2020005196 | 超净工作台 | 袁建锋 | 9-302 | 5600 | 2020-06-23 | SW-CJ-1FD | SW-CJ-1FD | 教学
组培室 | 2020005195 | 超净工作台 | 袁建锋 | 9-302 | 5600 | 2020-06-23 | SW-CJ-1FD | SW-CJ-1FD | 教学
食用菌室 | 2020005194 | 高压灭菌锅 | 何宇城 | 9-114 | 10000 | 2020-06-23 | YXQ-50SII | YXQ-50SII | 教学
食用菌室 | 2020005193 | 恒温培养箱 | 何宇城 | 9-114 | 3000 | 2020-06-23 | GSP-9050MBE | GSP-9050MBE | 教学
食用菌室 | 2020005192 | 恒温培养箱 | 何宇城 | 9-114 | 3000 | 2020-06-23 | GSP-9050MBE | GSP-9050MBE | 教学
食品分析实验室 | 2020005191 | 高速匀浆组织捣碎机 | 陆琦 | 9-222 | 1500 | 2020-06-23 | DS-I | DS-I | 教学
食品分析实验室 | 2020005190 | 稻谷新鲜度测定仪 | 陆琦 | 9-222 | 65000 | 2020-06-23 | JXCD 10 | JXCD 10 | 教学
食品分析实验室 | 2020005189 | 食品硬度计 | 陆琦 | 9-222 | 1150 | 2020-06-23 | GWJ-2 | GWJ-2 | 教学
食品分析实验室 | 2020005188 | 食品硬度计 | 陆琦 | 9-222 | 1150 | 2020-06-23 | GWJ-2 | GWJ-2 | 教学
食品分析实验室 | 2020005187 | 食品硬度计 | 陆琦 | 9-222 | 1150 | 2020-06-23 | GWJ-2 | GWJ-2 | 教学
食品分析实验室 | 2020005186 | 食品硬度计 | 陆琦 | 9-222 | 1150 | 2020-06-23 | GWJ-2 | GWJ-2 | 教学
食品综合实验室 | 2020005185 | 色差仪(计) | 陆琦 | 9-225 | 13500 | 2020-06-23 | WCS-S | WCS-S | 教学
食品分析实验室 | 2020005184 | 阿贝折光仪 | 陆琦 | 9-222 | 1700 | 2020-06-23 | WYA | WYA | 教学
食品分析实验室 | 2020005183 | 阿贝折光仪 | 陆琦 | 9-222 | 1700 | 2020-06-23 | WYA | WYA | 教学
食品分析实验室 | 2020005182 | 阿贝折光仪 | 陶剑波 | 9-222 | 1700 | 2020-06-23 | WYA | WYA | 教学
食品分析实验室 | 2020005181 | 阿贝折光仪 | 陶剑波 | 9-222 | 1700 | 2020-06-23 | WYA | WYA | 教学
食品分析实验室 | 2020005180 | 组合式自动层析仪 | 陶剑波 | 9-227 | 30000 | 2020-06-23 | 2001-B-III | 2001-B-III | 教学
食品分析实验室 | 2020005179 | 恒温水浴锅 | 陆琦 | 9-222 | 1500 | 2020-06-23 | HH601 | HH601 | 教学
食品分析实验室 | 2020005178 | 恒温水浴锅 | 陆琦 | 9-222 | 1500 | 2020-06-23 | HH601 | HH601 | 教学
食品分析实验室 | 2020005177 | 恒温水浴锅 | 陶剑波 | 9-222 | 1500 | 2020-06-23 | HH601 | HH601 | 教学
食品分析实验室 | 2020005176 | 恒温水浴锅 | 陶剑波 | 9-222 | 1500 | 2020-06-23 | HH601 | HH601 | 教学
食品分析实验室 | 2020005175 | 酸度计(含数字式) | 陆琦 | 9-222 | 2500 | 2020-06-23 | STARTER2100 | STARTER2100 | 教学
食品分析实验室 | 2020005174 | 酸度计(含数字式) | 陆琦 | 9-222 | 2500 | 2020-06-23 | STARTER2100 | STARTER2100 | 教学
食品分析实验室 | 2020005173 | 酸度计(含数字式) | 袁建锋 | 9-222 | 2500 | 2020-06-23 | STARTER2100 | STARTER2100 | 教学
食品分析实验室 | 2020005172 | 酸度计(含数字式) | 陆琦 | 9-222 | 2500 | 2020-06-23 | STARTER2100 | STARTER2100 | 教学
食品分析实验室 | 2020005171 | 旋转蒸发仪 | 陆琦 | 9-222 | 6800 | 2020-06-23 | RE-2000A | RE-2000A | 教学
食品分析实验室 | 2020005170 | 旋转蒸发仪 | 陆琦 | 9-222 | 6800 | 2020-06-23 | RE-2000A | RE-2000A | 教学
食品分析实验室 | 2020005169 | 循环水真空泵 | 陆琦 | 9-222 | 1100 | 2020-06-23 | SHB-III | SHB-III | 教学
食品分析实验室 | 2020005168 | 循环水真空泵 | 陆琦 | 9-222 | 1100 | 2020-06-23 | SHB-III | SHB-III | 教学
食品分析实验室 | 2020005167 | 循环水真空泵 | 陆琦 | 9-222 | 1100 | 2020-06-23 | SHB-III | SHB-III | 教学
食品分析实验室 | 2020005166 | 循环水真空泵 | 陆琦 | 9-222 | 1100 | 2020-06-23 | SHB-III | SHB-III | 教学
食品分析实验室 | 2020005165 | 水分活度测定仪 | 陆琦 | 9-222 | 7000 | 2020-06-23 | JY2100S | JY2100S | 教学
食品分析实验室 | 2020005164 | 水分活度测定仪 | 陆琦 | 9-222 | 7000 | 2020-06-23 | JY2100S | JY2100S | 教学
食品分析实验室 | 2020005163 | 水分活度测定仪 | 陆琦 | 9-222 | 7000 | 2020-06-23 | JY2100S | JY2100S | 教学
食品分析实验室 | 2020005162 | 水分活度测定仪 | 陆琦 | 9-222 | 7000 | 2020-06-23 | JY2100S | JY2100S | 教学
食品分析实验室 | 2020005161 | 电子天平 | 陆琦 | 9-222 | 6500 | 2020-06-23 | PR224ZH/E | PR224ZH/E | 教学
食品分析实验室 | 2020005160 | 电子天平 | 陆琦 | 9-222 | 6500 | 2020-06-23 | PR224ZH/E | PR224ZH/E | 教学
食品分析实验室 | 2020005158 | 超净工作台 | 陶剑波 | 9-222 | 5800 | 2020-06-23 | SW-CJ-1FD | SW-CJ-1FD | 教学
食品分析实验室 | 2020005157 | 超净工作台 | 陶剑波 | 9-222 | 5800 | 2020-06-23 | SW-CJ-1FD | SW-CJ-1FD | 教学
食用菌室 | 2020005154 | 温湿度控制系统 | 何宇城 | 9-114 | 30000 | 2020-06-23 | HF-9Q | HF-9Q | 教学
组培室 | 2020005153 | 温湿度控制系统 | 袁建锋 | 9-302 | 30000 | 2020-06-23 | HF-9Q | HF-9Q | 教学
大气污染控制及固废实验室 | 2020005152 | 超低温冰箱 | 袁建锋 | 9-213 | 43000 | 2020-06-23 | MDF-382 | MDF-382 | 教学
普通生物学专业基础实验室 | 2020004931 | 循环冷却器 | 袁建锋 | 9-201 | 1400 | 2020-06-23 | DL-400 | DL-400 | 教学
普通生物学专业基础实验室 | 2020004930 | 循环冷却器 | 袁建锋 | 9-201 | 1400 | 2020-06-23 | DL-400 | DL-400 | 教学
生化与分子生物学实验室 | 2020004499 | 循环水式真空泵 | 何宇城 | 9-202生化与分子生物学实验室 | 1200 | 2020-06-23 | SHZ-III | SHZ-III | 教学
普通生物学专业基础实验室 | 2020004498 | 循环水式真空泵 | 袁建锋 | 9-201 | 1200 | 2020-06-23 | SHZ-III | SHZ-III | 教学
微生物与细胞及生理实验室 | 2020004497 | 二氧化碳培养箱 | 袁建锋 | 9-205 | 46000 | 2020-06-23 | HF240（HT） | HF240（HT） | 教学
生化与分子生物学实验室 | 2020004496 | 电穿孔系仪 | 何宇城 | 9-206 | 80000 | 2020-06-23 | Gemini SC | Gemini SC | 教学
生化与分子生物学实验室 | 2020004495 | 凝胶成像系统 | 何宇城 | 9-206 | 50000 | 2020-06-23 | ZF-388 | ZF-388 | 教学
生化与分子生物学实验室 | 2020004494 | 酶标仪 | 何宇城 | 9-206 | 55000 | 2020-06-23 | Sunrise | Sunrise | 教学
生化与分子生物学实验室 | 2020004493 | PCR仪 | 何宇城 | 9-206 | 25000 | 2020-06-23 | T960 | T960 | 教学
生化与分子生物学实验室 | 2020004492 | PCR仪 | 何宇城 | 9-206 | 25000 | 2020-06-23 | T960 | T960 | 教学
生化与分子生物学实验室 | 2020004491 | PCR仪 | 何宇城 | 9-206 | 25000 | 2020-06-23 | T960 | T960 | 教学
生化与分子生物学实验室 | 2020004490 | PCR仪 | 何宇城 | 9-206 | 25000 | 2020-06-23 | T960 | T960 | 教学
生物工艺实训室 | 2020004489 | 5L玻璃发酵罐 | 何宇城 | 9-110 | 75000 | 2020-06-23 | BIOTECH-5BG | BIOTECH-5BG | 教学
生物工艺实训室 | 2020004488 | 5L玻璃发酵罐 | 何宇城 | 9-110 | 75000 | 2020-06-23 | BIOTECH-5BG | BIOTECH-5BG | 教学
生物工艺实训室 | 2020004487 | 5L玻璃发酵罐 | 何宇城 | 9-110 | 75000 | 2020-06-23 | BIOTECH-5BG | BIOTECH-5BG | 教学
生物工艺实训室 | 2020004486 | 5L玻璃发酵罐 | 何宇城 | 9-110 | 75000 | 2020-06-23 | BIOTECH-5BG | BIOTECH-5BG | 教学
生物工艺实训室 | 2020004485 | 自动电子密度/比重仪 | 何宇城 | 9-110 | 4200 | 2020-06-23 | ZMD-2 | ZMD-2 | 教学
生物工艺实训室 | 2020004484 | 精密电子天平 | 何宇城 | 9-110 | 12000 | 2020-06-23 | Practum224-1CN | Practum224-1CN | 教学
生物工艺实训室 | 2020004483 | 精密电子天平 | 何宇城 | 9-110 | 12000 | 2020-06-23 | Practum224-1CN | Practum224-1CN | 教学
生物工艺实训室 | 2020004482 | 移液枪 | 何宇城 | 9-110 | 1800 | 2020-06-23 | TopPette | TopPette | 教学
生物工艺实训室 | 2020004481 | 移液枪 | 何宇城 | 9-110 | 1800 | 2020-06-23 | TopPette | TopPette | 教学
生物工艺实训室 | 2020004480 | 移液枪 | 何宇城 | 9-110 | 1800 | 2020-06-23 | TopPette | TopPette | 教学
生物工艺实训室 | 2020004479 | 高速冷冻离心机 | 何宇城 | 9-110 | 36000 | 2020-06-23 | KH30R-II | KH30R-II | 教学
生物工艺实训室 | 2020003584 | 通风药品柜 | 何宇城 | 9-112 | 1400 | 2020-05-29 | 900*450*1800 | 900*450*1800 | 教学
生物工艺实训室 | 2020003583 | 通风药品柜 | 何宇城 | 9-112 | 1400 | 2020-05-29 | 900*450*1800 | 900*450*1800 | 教学
生物工艺实训室 | 2020003582 | 通风药品柜 | 何宇城 | 9-112 | 1400 | 2020-05-29 | 900*450*1800 | 900*450*1800 | 教学
生物工艺实训室 | 2020003581 | 通风药品柜 | 何宇城 | 9-112 | 1400 | 2020-05-29 | 900*450*1800 | 900*450*1800 | 教学
生物工艺实训室 | 2020003580 | 通风柜 | 何宇城 | 9-110 | 9000 | 2020-05-29 | 1500*850*2350 | 1500*850*2350 | 教学
生物工艺实训室 | 2020003579 | 通风柜 | 何宇城 | 9-110 | 9000 | 2020-05-29 | 1500*850*2350 | 1500*850*2350 | 教学
生物工艺实训室 | 2020003578 | 通风柜 | 何宇城 | 9-112 | 9000 | 2020-05-29 | 1500*850*2350 | 1500*850*2350 | 教学
组培室 | 2020003577 | 洗眼器 | 袁建锋 | 9-302 | 1800 | 2020-05-29 | * | * | 教学
化工原理实验室 | 2020002832 | 试验边台 | 何宇城 | 9-116 | 3800 | 2020-05-28 | 2000*750*850 | 2000*750*850 | 教学
化工原理实验室 | 2020002831 | 试验边台 | 商康乐 | 9-213 | 3800 | 2020-05-28 | 2000*750*850 | 2000*750*850 | 教学
化工原理实验室 | 2020002830 | 试验边台 | 商康乐 | 9-116 | 3600 | 2020-05-28 | 1900*750*850 | 1900*750*850 | 教学
化工原理实验室 | 2020002829 | 试验边台 | 商康乐 | 9-003 | 1500 | 2020-05-28 | 800*750*850 | 800*750*850 | 教学
化工原理实验室 | 2020002828 | 试验边台 | 商康乐 | 9-003 | 2600 | 2020-05-28 | 1400*750*850 | 1400*750*850 | 教学
化工原理实验室 | 2020002827 | 试验边台 | 商康乐 | 9-014 | 5700 | 2020-05-28 | 3000*750*850 | 3000*750*850 | 教学
生物工艺实训室 | 2020002826 | 试验边台 | 商康乐 | 9-112 | 5700 | 2020-05-28 | 3000*750*850 | 3000*750*850 | 教学
生物工艺实训室 | 2020002825 | 试验边台 | 商康乐 | 9-112 | 5700 | 2020-05-28 | 3000*750*850 | 3000*750*850 | 教学
生物工艺实训室 | 2020002824 | 试验边台 | 商康乐 | 9-109 | 3800 | 2020-05-28 | 2000*400*850 | 2000*400*850 | 教学
生物工艺实训室 | 2020002823 | 试验边台 | 商康乐 | 9-125 | 2600 | 2020-05-28 | 1400*750*850 | 1400*750*850 | 教学
生物工艺实训室 | 2020002822 | 试验边台 | 商康乐 | 9-110 | 3200 | 2020-05-28 | 1700*750*850 | 1700*750*850 | 教学
生物工艺实训室 | 2020002821 | 试验边台 | 商康乐 | 9-109 | 10000 | 2020-05-28 | 5600*750*850 | 5600*750*850 | 教学
食品分析实验室 | 2020002820 | 试验边台 | 商康乐 | 9-118 | 6500 | 2020-05-28 | 3600*750*850 | 3600*750*850 | 教学
食品分析实验室 | 2020002819 | 试验边台 | 商康乐 | 9-222 | 10500 | 2020-05-28 | 5600*750*850 | 5600*750*850 | 教学
水污染控制实验 | 2020002818 | 试验边台 | 商康乐 | 9-111 | 4100 | 2020-05-28 | 2200*750*850 | 2200*750*850 | 教学
水污染控制实验 | 2020002817 | 试验边台 | 商康乐 | 9-111 | 4700 | 2020-05-28 | 2500*750*850 | 2500*750*850 | 教学
水污染控制实验 | 2020002816 | 试验边台 | 商康乐 | 9-106 | 5000 | 2020-05-28 | 2700*750*850 | 2700*750*850 | 教学
大气污染控制及固废实验室 | 2020002815 | 试验边台 | 商康乐 | 请点击“附单” | 5100 | 2020-05-28 | 2800*750*850 | 2800*750*850 | 教学
食用菌室 | 2020002814 | 试验边台 | 商康乐 | 请点击“附单” | 9500 | 2020-05-28 | 5000*750*850 | 5000*750*850 | 教学
食用菌室 | 2020002805 | 试验边台 | 商康乐 | 请点击“附单” | 12000 | 2020-05-28 | 6500*750*850 | 6500*750*850 | 教学
水污染控制实验 | 2020002804 | 试验边台 | 商康乐 | 9-106 | 10000 | 2020-05-28 | 5600*750*850 | 5600*750*850 | 教学
水污染控制实验 | 2020002803 | 试验中央台 | 商康乐 | 9-106 | 16500 | 2020-05-28 | 5000*1500*850 | 5000*1500*850 | 教学
水污染控制实验 | 2020002802 | 试验中央台 | 商康乐 | 9-106 | 16500 | 2020-05-28 | 5000*1500*850 | 5000*1500*850 | 教学
水污染控制实验 | 2020002801 | 试验中央台 | 商康乐 | 9-106 | 16500 | 2020-05-28 | 5000*1500*850 | 5000*1500*850 | 教学
水污染控制实验 | 2020002800 | 试验中央台 | 商康乐 | 9-106 | 16500 | 2020-05-28 | 5000*1500*850 | 5000*1500*850 | 教学
食品分析实验室 | 2020002799 | 试验中央台 | 陆琦 | 9-222 | 16500 | 2020-05-28 | 5000*1500*850 | 5000*1500*850 | 教学
食品分析实验室 | 2020002798 | 试验中央台 | 陆琦 | 9-222 | 16500 | 2020-05-28 | 5000*1500*850 | 5000*1500*850 | 教学
食品分析实验室 | 2020002797 | 试验中央台 | 陆琦 | 9-222 | 16500 | 2020-05-28 | 5000*1500*850 | 5000*1500*850 | 教学
食品分析实验室 | 2020002796 | 试验中央台 | 陆琦 | 9-222 | 16500 | 2020-05-28 | 5000*1500*850 | 5000*1500*850 | 教学
生物工艺实训室 | 2020002795 | 试验中央台 | 何宇城 | 9-110 | 16500 | 2020-05-28 | 5000*1500*850 | 5000*1500*850 | 教学
生物工艺实训室 | 2020002794 | 试验中央台 | 何宇城 | 9-110 | 16500 | 2020-05-28 | 5000*1500*850 | 5000*1500*850 | 教学
生物工艺实训室 | 2020002793 | 试验中央台 | 何宇城 | 9-110 | 16500 | 2020-05-28 | 5000*1500*850 | 5000*1500*850 | 教学
化工原理实验室 | 2020002792 | 试验中央台 | 陶剑波 | 9-004 | 16500 | 2020-05-28 | 5000*1500*850 | 5000*1500*850 | 教学
化工原理实验室 | 2020002791 | 试验中央台 | 陶剑波 | 9-004 | 16500 | 2020-05-28 | 5000*1500*850 | 5000*1500*850 | 教学
化工原理实验室 | 2020002790 | 试验中央台 | 陶剑波 | 9-118 | 15000 | 2020-05-28 | 4250*1500*850 | 4250*1500*850 | 教学
化工原理实验室 | 2020002789 | 试验中央台 | 陶剑波 | 9-118 | 15000 | 2020-05-28 | 4250*1500*850 | 4250*1500*850 | 教学
食用菌室 | 2020002788 | 试验中央台 | 何宇城 | 9-114 | 15000 | 2020-05-28 | 4250*1500*850 | 4250*1500*850 | 教学
大气污染控制及固废实验室 | 2020002787 | 试验中央台 | 商康乐 | 9-218 | 14880 | 2020-05-28 | 4000*1500*850 | 4000*1500*850 | 教学
化工原理实验室 | 2020002786 | 试验转角台 | 陶剑波 | 9-116 | 3400 | 2020-05-28 | 1000*1000*850 | 1000*1000*850 | 教学
化工原理实验室 | 2020002785 | 试验转角台 | 陶剑波 | 9-003 | 3400 | 2020-05-28 | 1000*1000*850 | 1000*1000*850 | 教学
化工原理实验室 | 2020002784 | 试验转角台 | 陶剑波 | 9-116 | 3400 | 2020-05-28 | 1000*1000*850 | 1000*1000*850 | 教学
生物工艺实训室 | 2020002783 | 试验转角台 | 何宇城 | 9-110 | 3400 | 2020-05-28 | 1000*1000*850 | 1000*1000*850 | 教学
无机化学实验室 | 2020002782 | 不锈钢原子吸收罩 | 陶剑波 | 9-310 | 2600 | 2020-05-28 | 500*500*2350 | 500*500*2350 | 教学
无机化学实验室 | 2020002781 | 不锈钢原子吸收罩 | 陶剑波 | 9-310 | 2600 | 2020-05-28 | 500*500*2350 | 500*500*2350 | 教学
无机化学实验室 | 2020002780 | 不锈钢原子吸收罩 | 陶剑波 | 9-310 | 2600 | 2020-05-28 | 500*500*2350 | 500*500*2350 | 教学
物理化学实验室 | 2020002779 | 聚丙烯排风罩 | 王辉 | 9-120 | 2800 | 2020-05-28 | 1200*800*1800 | 1200*800*1800 | 教学
化工原理实验室 | 2020002778 | 试剂架 | 陶剑波 | 9-118 | 1500 | 2020-05-28 | 3500*450*650 | 3500*450*650 | 教学
化工原理实验室 | 2020002777 | 试剂架 | 陶剑波 | 9-118 | 1500 | 2020-05-28 | 3500*450*650 | 3500*450*650 | 教学
大气污染控制及固废实验室 | 2020002776 | 试剂架 | 商康乐 | 9-220 | 1100 | 2020-05-28 | 2150*350*650 | 2150*350*650 | 教学
食用菌室 | 2020002767 | 货架 | 商康乐 | 9-114 | 1700 | 2020-05-27 | * | * | 教学
食用菌室 | 2020002766 | 货架 | 商康乐 | 9-114 | 1700 | 2020-05-27 | * | * | 教学
食用菌室 | 2020002765 | 货架 | 商康乐 | 9-114 | 1700 | 2020-05-27 | * | * | 教学
食用菌室 | 2020002764 | 货架 | 商康乐 | 9-114 | 1700 | 2020-05-27 | * | * | 教学
食用菌室 | 2020002763 | 货架 | 商康乐 | 9-114 | 1700 | 2020-05-27 | * | * | 教学
食用菌室 | 2020002762 | 货架 | 商康乐 | 9-114 | 1700 | 2020-05-27 | * | * | 教学
食用菌室 | 2020002761 | 货架 | 商康乐 | 9-114 | 1700 | 2020-05-27 | * | * | 教学
食用菌室 | 2020002760 | 货架 | 商康乐 | 9-114 | 1700 | 2020-05-27 | * | * | 教学
食用菌室 | 2020002759 | 货架 | 商康乐 | 9-114 | 1700 | 2020-05-27 | * | * | 教学
食用菌室 | 2020002758 | 货架 | 商康乐 | 9-114 | 1700 | 2020-05-27 | * | * | 教学
食用菌室 | 2020002757 | 货架 | 商康乐 | 9-116 | 1700 | 2020-05-27 | * | * | 教学
食用菌室 | 2020002756 | 货架 | 商康乐 | 9-116 | 1700 | 2020-05-27 | * | * | 教学
食用菌室 | 2020002755 | 货架 | 商康乐 | 9-222 | 1700 | 2020-05-27 | * | * | 教学
食用菌室 | 2020002754 | 货架 | 商康乐 | 9-222 | 1700 | 2020-05-27 | * | * | 教学
化工原理实验室 | 2020002747 | 洗眼器 | 商康乐 | 9-116 | 1800 | 2020-05-27 | * | * | 教学
化工原理实验室 | 2020002746 | 洗眼器 | 商康乐 | 9-004 | 1800 | 2020-05-27 | * | * | 教学
化工原理实验室 | 2020002745 | 洗眼器 | 商康乐 | 9-004 | 1800 | 2020-05-27 | * | * | 教学
化工原理实验室 | 2020002744 | 洗眼器 | 商康乐 | 9-118 | 1800 | 2020-05-27 | * | * | 教学
生物工艺实训室 | 2020002742 | 洗眼器 | 商康乐 | 9-112 | 1800 | 2020-05-27 | * | * | 教学
生物工艺实训室 | 2020002741 | 洗眼器 | 商康乐 | 9-110 | 1800 | 2020-05-27 | * | * | 教学
生物工艺实训室 | 2020002740 | 洗眼器 | 商康乐 | 9-110 | 1800 | 2020-05-27 | * | * | 教学
生物工艺实训室 | 2020002739 | 洗眼器 | 商康乐 | 9-110 | 1800 | 2020-05-27 | * | * | 教学
食用菌室 | 2020002738 | 洗眼器 | 商康乐 | 9-114 | 1800 | 2020-05-27 | * | * | 教学
食品分析实验室 | 2020002737 | 洗眼器 | 商康乐 | 9-222 | 1800 | 2020-05-27 | * | * | 教学
食品分析实验室 | 2020002736 | 洗眼器 | 商康乐 | 9-222 | 1800 | 2020-05-27 | * | * | 教学
水污染控制实验 | 2020002735 | 洗眼器 | 商康乐 | 9-111 | 1800 | 2020-05-27 | * | * | 教学
水污染控制实验 | 2020002734 | 洗眼器 | 商康乐 | 9-106 | 1800 | 2020-05-27 | * | * | 教学
水污染控制实验 | 2020002733 | 洗眼器 | 商康乐 | 9-106 | 1800 | 2020-05-27 | * | * | 教学
大气污染控制及固废实验室 | 2020002732 | 洗眼器 | 商康乐 | 9-218 | 1800 | 2020-05-27 | * | * | 教学
物理化学实验室 | 2020002731 | 货架 | 王辉 | 9-120 | 1700 | 2020-05-27 | 1200*600*2000 | 1200*600*2000 | 教学
物理化学实验室 | 2020002730 | 货架 | 王辉 | 9-120 | 1700 | 2020-05-27 | 1200*600*2000 | 1200*600*2000 | 教学
食用菌室 | 2020002728 | 货架 | 商康乐 | 9-116 | 1700 | 2020-05-27 | 1200*450*2000 | 1200*450*2000 | 教学
食用菌室 | 2020002727 | 货架 | 商康乐 | 9-116 | 1700 | 2020-05-27 | 1200*450*2000 | 1200*450*2000 | 教学
化工原理实验室 | 2020002726 | 货架 | 商康乐 | 9-207 | 1700 | 2020-05-27 | 1200*450*2000 | 1200*450*2000 | 教学
化工原理实验室 | 2020002725 | 货架 | 喻曼 | 9-304 | 1700 | 2020-05-27 | 1200*450*2000 | 1200*450*2000 | 教学
生物工艺实训室 | 2020002724 | 货架 | 商康乐 | 9-112 | 1700 | 2020-05-27 | 1200*450*2000 | 1200*450*2000 | 教学
生物工艺实训室 | 2020002723 | 货架 | 商康乐 | 9-112 | 1700 | 2020-05-27 | 1200*450*2000 | 1200*450*2000 | 教学
生物工艺实训室 | 2020002722 | 货架 | 商康乐 | 9-302 | 1700 | 2020-05-27 | 1200*450*2000 | 1200*450*2000 | 教学
生物工艺实训室 | 2020002721 | 货架 | 商康乐 | 9-112 | 1700 | 2020-05-27 | 1200*450*2000 | 1200*450*2000 | 教学
水污染控制实验 | 2020002719 | 货架 | 商康乐 | 9-111 | 1700 | 2020-05-27 | 1200*450*2000 | 1200*450*2000 | 教学
水污染控制实验 | 2020002718 | 货架 | 商康乐 | 9-111 | 1700 | 2020-05-27 | 1200*450*2000 | 1200*450*2000 | 教学
水污染控制实验 | 2020002717 | 货架 | 商康乐 | 9-111 | 1700 | 2020-05-27 | 1200*450*2000 | 1200*450*2000 | 教学
水污染控制实验 | 2020002716 | 货架 | 商康乐 | 9-111 | 1700 | 2020-05-27 | 1200*450*2000 | 1200*450*2000 | 教学
大气污染控制及固废实验室 | 2020002715 | 货架 | 商康乐 | 9-220 | 1700 | 2020-05-27 | 1200*450*2000 | 1200*450*2000 | 教学
大气污染控制及固废实验室 | 2020002714 | 货架 | 商康乐 | 9-220 | 1700 | 2020-05-27 | 1200*450*2000 | 1200*450*2000 | 教学
大气污染控制及固废实验室 | 2020002713 | 货架 | 商康乐 | 9-220 | 1700 | 2020-05-27 | 1200*450*2000 | 1200*450*2000 | 教学
大气污染控制及固废实验室 | 2020002712 | 货架 | 商康乐 | 9-220 | 1700 | 2020-05-27 | 1200*450*2000 | 1200*450*2000 | 教学
食品分析实验室 | 2020002711 | 吊柜 | 陆琦 | 9-222 | 2300 | 2020-05-27 | 3600*300*600 | 3600*300*600 | 教学
生物工艺实训室 | 2020002710 | 吊柜 | 何宇城 | 9-110 | 2300 | 2020-05-27 | 3600*300*600 | 3600*300*600 | 教学
组培室 | 2020002709 | 吊柜 | 袁建锋 | 9-302 | 3000 | 2020-05-27 | 4650*300*600 | 4650*300*600 | 教学
生物工艺实训室 | 2020002708 | 通风药品柜 | 商康乐 | 9-111 | 1400 | 2020-05-27 | 900*450*1800 | 900*450*1800 | 教学
生物工艺实训室 | 2020002707 | 通风药品柜 | 商康乐 | 9-112 | 1400 | 2020-05-27 | 900*450*1800 | 900*450*1800 | 教学
生物工艺实训室 | 2020002706 | 通风药品柜 | 商康乐 | 9-111 | 1400 | 2020-05-27 | 900*450*1800 | 900*450*1800 | 教学
生物工艺实训室 | 2020002705 | 通风药品柜 | 商康乐 | 9-111 | 1400 | 2020-05-27 | 900*450*1800 | 900*450*1800 | 教学
生物工艺实训室 | 2020002704 | 通风药品柜 | 商康乐 | 9-111 | 1400 | 2020-05-27 | 900*450*1800 | 900*450*1800 | 教学
生物工艺实训室 | 2020002703 | 通风药品柜 | 商康乐 | 9-112 | 1400 | 2020-05-27 | 900*450*1800 | 900*450*1800 | 教学
化工原理实验室 | 2020002702 | 通风药品柜 | 商康乐 | 9-002 | 1400 | 2020-05-27 | 900*450*1800 | 900*450*1800 | 教学
化工原理实验室 | 2020002701 | 通风药品柜 | 商康乐 | 9-002 | 1400 | 2020-05-27 | 900*450*1800 | 900*450*1800 | 教学
化工原理实验室 | 2020002700 | 通风药品柜 | 喻曼 | 9-304 | 1400 | 2020-05-27 | 900*450*1800 | 900*450*1800 | 教学
化工原理实验室 | 2020002699 | 通风药品柜 | 喻曼 | 9-304 | 1400 | 2020-05-27 | 900*450*1800 | 900*450*1800 | 教学
化工原理实验室 | 2020002698 | 通风药品柜 | 喻曼 | 9-304 | 1400 | 2020-05-27 | 900*450*1800 | 900*450*1800 | 教学
化工原理实验室 | 2020002697 | 通风药品柜 | 商康乐 | 9-114 | 1400 | 2020-05-27 | 900*450*1800 | 900*450*1800 | 教学
大气污染控制及固废实验室 | 2020002696 | 药品柜 | 商康乐 | 9-220 | 1400 | 2020-05-27 | 900*450*1800 | 900*450*1800 | 教学
大气污染控制及固废实验室 | 2020002695 | 药品柜 | 商康乐 | 9-220 | 1400 | 2020-05-27 | 900*450*1800 | 900*450*1800 | 教学
大气污染控制及固废实验室 | 2020002694 | 药品柜 | 商康乐 | 9-220 | 1400 | 2020-05-27 | 900*450*1800 | 900*450*1800 | 教学
食品分析实验室 | 2020002693 | 通风柜 | 陆琦 | 9-222 | 9000 | 2020-05-27 | 1500*850*2350 | 1500*850*2350 | 教学
食品分析实验室 | 2020002692 | 通风柜 | 陆琦 | 9-222 | 9000 | 2020-05-27 | 1500*850*2350 | 1500*850*2350 | 教学
水污染控制实验 | 2020002691 | 通风柜 | 商康乐 | 9-111 | 9000 | 2020-05-27 | 1500*850*2350 | 1500*850*2350 | 教学
水污染控制实验 | 2020002690 | 通风柜 | 商康乐 | 9-106 | 9000 | 2020-05-27 | 1500*850*2350 | 1500*850*2350 | 教学
水污染控制实验 | 2020002689 | 通风柜 | 商康乐 | 9-106 | 9000 | 2020-05-27 | 1500*850*2350 | 1500*850*2350 | 教学
水污染控制实验 | 2020002688 | 通风柜 | 商康乐 | 9-106 | 9000 | 2020-05-27 | 1500*850*2350 | 1500*850*2350 | 教学
水污染控制实验 | 2020002687 | 通风柜 | 商康乐 | 9-106 | 9000 | 2020-05-27 | 1500*850*2350 | 1500*850*2350 | 教学
大气污染控制及固废实验室 | 2020002686 | 通风柜 | 商康乐 | 9-220 | 9000 | 2020-05-27 | 1500*850*2350 | 1500*850*2350 | 教学
食品综合实验室 | 2020002385 | 缓冲罐 | 袁建锋 | 9-225 | 2600 | 2020-05-01 | 50L | 50L | 教学
无机化学实验室 | 2020002279 | 无线门禁 | 商康乐 | 9号实训楼 | 1100 | 2019-11-12 | LMS-B2/正元智慧 | LMS-B2/正元智慧 | 教学
无机化学实验室 | 2020002278 | 无线门禁 | 商康乐 | 9号实训楼 | 1100 | 2019-11-12 | LMS-B2/正元智慧 | LMS-B2/正元智慧 | 教学
无机化学实验室 | 2020002277 | 无线门禁 | 商康乐 | 9号实训楼 | 1100 | 2019-11-12 | LMS-B2/正元智慧 | LMS-B2/正元智慧 | 教学
普通生物学专业基础实验室 | 2020002253 | 试验水槽台 | 袁建锋 | 9-201 | 3080 | 2019-04-05 | * | * | 教学
无机化学实验室 | 2020002251 | 紧急喷淋 | 陶剑波 | 9号实训楼 | 3800 | 2019-04-05 | * | * | 教学
无机化学实验室 | 2020002250 | 紧急喷淋 | 陶剑波 | 9号实训楼 | 3800 | 2019-04-05 | * | * | 教学
无机化学实验室 | 2020002249 | 紧急喷淋 | 陶剑波 | 9号实训楼 | 3800 | 2019-04-05 | * | * | 教学
无机化学实验室 | 2020002248 | 紧急喷淋 | 陶剑波 | 9号实训楼 | 3800 | 2019-04-05 | * | * | 教学
无机化学实验室 | 2020002247 | 紧急喷淋 | 陶剑波 | 9号实训楼 | 3800 | 2019-04-05 | * | * | 教学
仪器分析实验室 | 2020002237 | 原子吸收罩 | 王辉 | 9-216 | 2500 | 2019-04-05 | 500*500*2350 | 500*500*2350 | 教学
仪器分析实验室 | 2020002236 | 原子吸收罩 | 王辉 | 9-214 | 2500 | 2019-04-05 | 500*500*2350 | 500*500*2350 | 教学
仪器分析实验室 | 2020002235 | 原子吸收罩 | 王辉 | 9-214 | 2500 | 2019-04-05 | 500*500*2350 | 500*500*2350 | 教学
无机化学实验室 | 2020002234 | 原子吸收罩 | 陶剑波 | 9-310 | 2500 | 2019-04-05 | 500*500*2350 | 500*500*2350 | 教学
无机化学实验室 | 2020002233 | 原子吸收罩 | 陶剑波 | 9-310 | 2500 | 2019-04-05 | 500*500*2350 | 500*500*2350 | 教学
无机化学实验室 | 2020002232 | 通风药品柜 | 陶剑波 | 9-111 | 2000 | 2019-04-05 | 900*450*1800 | 900*450*1800 | 教学
食品综合实验室 | 2020002231 | 通风药品柜 | 陆琦 | 9-224 | 2000 | 2019-04-05 | 900*450*1800 | 900*450*1800 | 教学
食品综合实验室 | 2020002230 | 通风药品柜 | 陆琦 | 9-224 | 2000 | 2019-04-05 | 900*450*1800 | 900*450*1800 | 教学
食品综合实验室 | 2020002229 | 通风药品柜 | 陆琦 | 9-224 | 2000 | 2019-04-05 | 900*450*1800 | 900*450*1800 | 教学
食品综合实验室 | 2020002228 | 通风药品柜 | 陆琦 | 9-224 | 2000 | 2019-04-05 | 900*450*1800 | 900*450*1800 | 教学
食品综合实验室 | 2020002227 | 通风药品柜 | 陆琦 | 9-224 | 2000 | 2019-04-05 | 900*450*1800 | 900*450*1800 | 教学
仪器分析实验室 | 2020002139 | 实验边台 | 王辉 | 9-210 | 4000 | 2019-08-01 | 2000*750*850 | 2000*750*850 | 教学
仪器分析实验室 | 2020002138 | 实验边台 | 王辉 | 9-212 | 4000 | 2019-08-01 | 2000*600*850 | 2000*600*850 | 教学
仪器分析实验室 | 2020002137 | 货架 | 王辉 | 9-212 | 1500 | 2019-08-01 | 1200*450*2000 | 1200*450*2000 | 教学
仪器分析实验室 | 2020002136 | 货架 | 王辉 | 9-212 | 1500 | 2019-08-01 | 1200*450*2000 | 1200*450*2000 | 教学
仪器分析实验室 | 2020002135 | 通风药品柜 | 王辉 | 9-212 | 1300 | 2019-08-01 | 900*450*1800 | 900*450*1800 | 教学
仪器分析实验室 | 2020002134 | 通风药品柜 | 王辉 | 9-223 | 1300 | 2019-08-01 | 900*450*1800 | 900*450*1800 | 教学
仪器分析实验室 | 2020002133 | 通风药品柜 | 王辉 | 9-212 | 1300 | 2019-08-01 | 900*450*1800 | 900*450*1800 | 教学
仪器分析实验室 | 2020002132 | 通风药品柜 | 王辉 | 9-212 | 1300 | 2019-08-01 | 900*450*1800 | 900*450*1800 | 教学
仪器分析实验室 | 2020002131 | 通风药品柜 | 王辉 | 9-212 | 1300 | 2019-08-01 | 900*450*1800 | 900*450*1800 | 教学
仪器分析实验室 | 2020002130 | 通风药品柜 | 王辉 | 9-212 | 1300 | 2019-08-01 | 900*450*1800 | 900*450*1800 | 教学
仪器分析实验室 | 2020002129 | 通风柜 | 王辉 | 9-212 | 10000 | 2019-08-01 | 1500*915*2350 | 1500*915*2350 | 教学
仪器分析实验室 | 2020002128 | 实验边台 | 王辉 | 9-314 | 4000 | 2019-08-01 | 2000*750*850 | 2000*750*850 | 教学
仪器分析实验室 | 2020002127 | 试验边台 | 王辉 | 9-212 | 6000 | 2019-08-01 | 3000*750*850 | 3000*750*850 | 教学
仪器分析实验室 | 2020002126 | 水槽台 | 王辉 | 9-208-1 | 2400 | 2019-08-01 | 1200*750*850 | 1200*750*850 | 教学
物理化学实验室 | 2020002208 | 万向抽气罩 | 王辉 | 9-129 | 1800 | 2019-04-05 | * | * | 教学
物理化学实验室 | 2020002207 | 万向抽气罩 | 王辉 | 9-129 | 1800 | 2019-04-05 | * | * | 教学
物理化学实验室 | 2020002206 | 万向抽气罩 | 王辉 | 9-129 | 1800 | 2019-04-05 | * | * | 教学
物理化学实验室 | 2020002205 | 万向抽气罩 | 王辉 | 9-129 | 1800 | 2019-04-05 | * | * | 教学
物理化学实验室 | 2020002203 | 通风柜 | 王辉 | 9-122 | 10000 | 2019-04-05 | 1500*915*2350 | 1500*915*2350 | 教学
无机化学实验室 | 2020002201 | 试验转角台 | 陶剑波 | 9-312 | 3300 | 2019-04-05 | 1000*1000*850 | 1000*1000*850 | 教学
无机化学实验室 | 2020002200 | 试验转角台 | 陶剑波 | 9-312 | 3300 | 2019-04-05 | 1000*1000*850 | 1000*1000*850 | 教学
机能实验室 | 2020002199 | 试验中央台 | 袁建锋 | 9-215 | 19800 | 2019-04-05 | 4500*1500*850 | 4500*1500*850 | 教学
机能实验室 | 2020002198 | 试验中央台 | 袁建锋 | 9-215 | 19800 | 2019-04-05 | 4500*1500*850 | 4500*1500*850 | 教学
分析化学实验室 | 2020002193 | 试验边台 | 陶剑波 | 9-315 | 16940 | 2019-04-05 | 7700*500*850 | 7700*500*850 | 教学
无机化学实验室 | 2020002192 | 试验边台 | 陶剑波 | 9-314 | 13200 | 2019-04-05 | 6000*400*850 | 6000*400*850 | 教学
食品分析实验室 | 2020002191 | 试验边台 | 陆琦 | 9-222 | 11000 | 2019-04-05 | 5000*750*850 | 5000*750*850 | 教学
食品分析实验室 | 2020002190 | 试验边台 | 陆琦 | 9-224 | 8360 | 2019-04-05 | 3800*750*850 | 3800*750*850 | 教学
分析化学实验室 | 2020002189 | 试验边台 | 陶剑波 | 9-315 | 6380 | 2019-04-05 | 2900*500*850 | 2900*500*850 | 教学
分析化学实验室 | 2020002187 | 试验边台 | 陶剑波 | 9-315 | 6050 | 2019-04-05 | 2750*500*850 | 2750*500*850 | 教学
分析化学实验室 | 2020002186 | 试验边台 | 陶剑波 | 9-315 | 6050 | 2019-04-05 | 2750*500*850 | 2750*500*850 | 教学
分析化学实验室 | 2020002185 | 试验边台 | 陶剑波 | 9-315 | 6050 | 2019-04-05 | 2750*500*850 | 2750*500*850 | 教学
分析化学实验室 | 2020002184 | 试验边台 | 陶剑波 | 9-315 | 6050 | 2019-04-05 | 2750*500*850 | 2750*500*850 | 教学
分析化学实验室 | 2020002183 | 试验边台 | 陶剑波 | 9-315 | 6050 | 2019-04-05 | 2750*500*850 | 2750*500*850 | 教学
食品分析实验室 | 2020002182 | 试验边台 | 陆琦 | 9-224 | 5500 | 2019-04-05 | 2500*750*850 | 2500*750*850 | 教学
分析化学实验室 | 2020002181 | 试验边台 | 陶剑波 | 9-315 | 4840 | 2019-04-05 | 2200*500*850 | 2200*500*850 | 教学
无机化学实验室 | 2020002180 | 试验边台 | 陶剑波 | 9-312 | 4400 | 2019-04-05 | 2000*750*850 | 2000*750*850 | 教学
无机化学实验室 | 2020002179 | 试验边台 | 陶剑波 | 9-312 | 4400 | 2019-04-05 | 2000*750*850 | 2000*750*850 | 教学
无机化学实验室 | 2020002178 | 试验边台 | 陶剑波 | 9-312 | 4180 | 2019-04-05 | 1900*750*850 | 1900*750*850 | 教学
机能实验室 | 2020002176 | 试验边台 | 袁建锋 | 9-215 | 13200 | 2019-04-05 | 6000*750*850 | 6000*750*850 | 教学
机能实验室 | 2020002175 | 试验边台 | 袁建锋 | 9-215 | 13200 | 2019-04-05 | 6000*750*850 | 6000*750*850 | 教学
物理化学实验室 | 2020002174 | 试验边台 | 王辉 | 9-129 | 13200 | 2019-04-05 | 6000*750*850 | 6000*750*850 | 教学
物理化学实验室 | 2020002173 | 试验中央台 | 王辉 | 9-129 | 10450 | 2019-04-05 | 4750*750*850 | 4750*750*850 | 教学
物理化学实验室 | 2020002172 | 试验中央台 | 王辉 | 9-129 | 10450 | 2019-04-05 | 4750*750*850 | 4750*750*850 | 教学
物理化学实验室 | 2020002171 | 试验中央台 | 王辉 | 9-129 | 10450 | 2019-04-05 | 4750*750*850 | 4750*750*850 | 教学
物理化学实验室 | 2020002170 | 试验中央台 | 王辉 | 9-129 | 10450 | 2019-04-05 | 4750*750*850 | 4750*750*850 | 教学
物理化学实验室 | 2020002169 | 实验边台 | 王辉 | 9-129 | 12320 | 2019-04-05 | 5600*750*850 | 5600*750*850 | 教学
物理化学实验室 | 2020002168 | 实验边台 | 王辉 | 9-129 | 7700 | 2019-04-05 | 3500*750*850 | 3500*750*850 | 教学
物理化学实验室 | 2020002167 | 试剂架 | 王辉 | 9-129 | 2137.5 | 2019-04-05 | 4750*350*650 | 4750*350*650 | 教学
物理化学实验室 | 2020002166 | 试剂架 | 王辉 | 9-129 | 2137.5 | 2019-04-05 | 4750*350*650 | 4750*350*650 | 教学
物理化学实验室 | 2020002165 | 试剂架 | 王辉 | 9-129 | 2137.5 | 2019-04-05 | 4750*350*650 | 4750*350*650 | 教学
物理化学实验室 | 2020002164 | 试剂架 | 王辉 | 9-129 | 2137.5 | 2019-04-05 | 4750*350*650 | 4750*350*650 | 教学
食品综合实验室 | 2020002163 | 器皿柜 | 陶剑波 | 9-227 | 2200 | 2019-04-05 | 900*450*1800 | 900*450*1800 | 教学
食品综合实验室 | 2020002162 | 器皿柜 | 陆琦 | 9-224 | 2200 | 2019-04-05 | 900*450*1800 | 900*450*1800 | 教学
食品综合实验室 | 2020002161 | 器皿柜 | 陆琦 | 9-224 | 2200 | 2019-04-05 | 900*450*1800 | 900*450*1800 | 教学
食品综合实验室 | 2020002160 | 器皿柜 | 陆琦 | 9-224 | 2200 | 2019-04-05 | 900*450*1800 | 900*450*1800 | 教学
食品综合实验室 | 2020002159 | 器皿柜 | 陆琦 | 9-224 | 2200 | 2019-04-05 | 900*450*1800 | 900*450*1800 | 教学
食品综合实验室 | 2020002158 | 器皿柜 | 陶剑波 | 9-227 | 2200 | 2019-04-05 | 900*450*1800 | 900*450*1800 | 教学
食品综合实验室 | 2020002157 | 器皿柜 | 陆琦 | 9-224 | 2200 | 2019-04-05 | 900*450*1800 | 900*450*1800 | 教学
有机化学实验室 | 2020002156 | 货架 | 陈祥铤 | 9-319 | 1800 | 2019-04-05 | 1200*450*2000 | 1200*450*2000 | 教学
有机化学实验室 | 2020002155 | 货架 | 陈祥铤 | 9-319 | 1800 | 2019-04-05 | 1200*450*2000 | 1200*450*2000 | 教学
分析化学实验室 | 2020002154 | 货架 | 陶剑波 | 9-116 | 1800 | 2019-04-05 | 1200*450*2000 | 1200*450*2000 | 教学
分析化学实验室 | 2020002153 | 货架 | 陶剑波 | 9-116 | 1800 | 2019-04-05 | 1200*450*2000 | 1200*450*2000 | 教学
分析化学实验室 | 2020002152 | 货架 | 陶剑波 | 9-308 | 1800 | 2019-04-05 | 1200*450*2000 | 1200*450*2000 | 教学
分析化学实验室 | 2020002151 | 货架 | 陶剑波 | 9-316 | 1800 | 2019-04-05 | 1200*450*2000 | 1200*450*2000 | 教学
无机化学实验室 | 2020002150 | 货架 | 陶剑波 | 9-316 | 1800 | 2019-04-05 | 1200*450*2000 | 1200*450*2000 | 教学
无机化学实验室 | 2020002149 | 货架 | 陶剑波 | 9-316 | 1800 | 2019-04-05 | 1200*450*2000 | 1200*450*2000 | 教学
机能实验室 | 2020002148 | 吊柜 | 袁建锋 | 9-215 | 4320 | 2019-04-05 | 6000*300*600 | 6000*300*600 | 教学
机能实验室 | 2020002147 | 吊柜 | 袁建锋 | 9-215 | 4320 | 2019-04-05 | 6000*300*600 | 6000*300*600 | 教学
食品综合实验室 | 2020002146 | 吊柜 | 陆琦 | 9-224 | 1800 | 2019-04-05 | 2500*300*600 | 2500*300*600 | 教学
仪器分析实验室 | 2020002145 | 大型仪器台 | 王辉 | 9-216 | 9900 | 2019-04-05 | 4500*900*850 | 4500*900*850 | 教学
仪器分析实验室 | 2020002144 | 大型仪器台 | 王辉 | 9-216 | 13200 | 2019-04-05 | 6000*900*850 | 6000*900*850 | 教学
仪器分析实验室 | 2020002140 | 实验室（带隔断） | 王辉 | 9-212 | 3100 | 2019-08-01 | 4.3平方 | 4.3平方 | 教学
理学分院综合办 | 2020001998 | 笔记本电脑 | 阮琴 | 9号楼215实验室 | 4999 | 2020-05-14 | 戴尔 灵越5000 | 戴尔 灵越5000 | 教学
理学分院综合办 | 2020001997 | 笔记本电脑 | 胡鸿雨 | 1号 | 4999 | 2020-05-14 | 戴尔 灵越5000 | 戴尔 灵越5000 | 教学
生化与分子生物学实验室 | 2020001536 | 恒流泵 | 何宇城 | 9-202 | 2000 | 2020-01-10 | HL-2s | HL-2s | 教学
生化与分子生物学实验室 | 2020001535 | 恒流泵 | 何宇城 | 9-202 | 2000 | 2020-01-10 | HL-2s | HL-2s | 教学
生化与分子生物学实验室 | 2020001534 | 恒流泵 | 何宇城 | 9-202 | 2000 | 2020-01-10 | HL-2s | HL-2s | 教学
生化与分子生物学实验室 | 2020001533 | 恒流泵 | 何宇城 | 9-202 | 2000 | 2020-01-10 | HL-2s | HL-2s | 教学
生化与分子生物学实验室 | 2020001532 | 恒流泵 | 何宇城 | 9-202 | 2000 | 2020-01-10 | HL-2s | HL-2s | 教学
生化与分子生物学实验室 | 2020001531 | 恒流泵 | 何宇城 | 9-202 | 2000 | 2020-01-10 | HL-2s | HL-2s | 教学
生化与分子生物学实验室 | 2020001530 | 恒流泵 | 何宇城 | 9-202 | 2000 | 2020-01-10 | HL-2s | HL-2s | 教学
生化与分子生物学实验室 | 2020001529 | 恒流泵 | 何宇城 | 9-202 | 2000 | 2020-01-10 | HL-2s | HL-2s | 教学
食品综合实验室 | 2020001513 | 厨房冰箱 | 何宇城 | 9-202、9-112 | 2900 | 2019-12-19 | 海尔BCD-218WDG | 海尔BCD-218WDG | 教学
食品综合实验室 | 2020001512 | 厨房冰箱 | 何宇城 | 9-202、9-112 | 2900 | 2019-12-19 | 海尔BCD-218WDG | 海尔BCD-218WDG | 教学
食品综合实验室 | 2020001511 | 厨房冰箱 | 何宇城 | 9-202、9-112 | 2900 | 2019-12-19 | 海尔BCD-218WDG | 海尔BCD-218WDG | 教学
食品综合实验室 | 2020001510 | 厨房冰箱 | 袁建锋 | 9-227 | 2900 | 2019-12-19 | 海尔BCD-218WDG | 海尔BCD-218WDG | 教学
食品综合实验室 | 2020001509 | 厨房冰箱 | 陆琦 | 9-222 | 2900 | 2019-12-19 | 海尔BCD-218WDG | 海尔BCD-218WDG | 教学
生化与分子生物学实验室 | 2020001508 | 微型电子计算机 | 何宇城 | 9-202 | 4980 | 2019-12-19 | * | * | 教学
食品综合实验室 | 2020001507 | 短焦交互式投影系统 | 陆琦 | 9-222 | 28500 | 2019-12-19 | * | * | 教学
生化与分子生物学实验室 | 2020001506 | 短焦交互式投影系统 | 何宇城 | 9-110 | 28500 | 2019-12-19 | * | * | 教学
环境化学与环境综合实验室 | 2020001503 | 黑板 | 商康乐 | 请点击“附单” | 1900 | 2019-12-19 | * | * | 教学
物理化学实验室 | 2020001501 | 投影仪 | 王辉 | 9-127 | 5600 | 2019-12-19 | 爱普生CB-X39 | 爱普生CB-X39 | 教学
微生物与细胞及生理实验室 | 2020001500 | 电冰箱 | 袁建锋 | 9-201 | 2900 | 2019-12-19 | 海尔BCD-218WDG | 海尔BCD-218WDG | 教学
微生物与细胞及生理实验室 | 2020001499 | 电冰箱 | 袁建锋 | 9-203 | 2900 | 2019-12-19 | 海尔BCD-218WDG | 海尔BCD-218WDG | 教学
微生物与细胞及生理实验室 | 2020001498 | 电冰箱 | 袁建锋 | 9-207 | 2900 | 2019-12-19 | 海尔BCD-218WDG | 海尔BCD-218WDG | 教学
物理化学实验室 | 2020001497 | 电冰箱 | 王辉 | 9-109 | 2900 | 2019-12-19 | 海尔BCD-218WDG | 海尔BCD-218WDG | 教学
物理化学实验室 | 2020001448 | 微型电子计算机 | 王辉 | 9-127 | 4980 | 2019-12-19 | * | * | 教学
物理化学实验室 | 2020001447 | 微型电子计算机 | 王辉 | 9-127 | 4980 | 2019-12-19 | * | * | 教学
物理化学实验室 | 2020001446 | 微型电子计算机 | 王辉 | 9-127 | 4980 | 2019-12-19 | * | * | 教学
物理化学实验室 | 2020001445 | 微型电子计算机 | 王辉 | 9-127 | 4980 | 2019-12-19 | * | * | 教学
物理化学实验室 | 2020001444 | 微型电子计算机 | 王辉 | 9-127 | 4980 | 2019-12-19 | * | * | 教学
物理化学实验室 | 2020001443 | 微型电子计算机 | 王辉 | 9-127 | 4980 | 2019-12-19 | * | * | 教学
物理化学实验室 | 2020001442 | 微型电子计算机 | 王辉 | 9-127 | 4980 | 2019-12-19 | * | * | 教学
物理化学实验室 | 2020001441 | 微型电子计算机 | 王辉 | 9-127 | 4980 | 2019-12-19 | * | * | 教学
物理化学实验室 | 2020001440 | 微型电子计算机 | 王辉 | 9-127 | 4980 | 2019-12-19 | * | * | 教学
物理化学实验室 | 2020001439 | 微型电子计算机 | 王辉 | 9-127 | 4980 | 2019-12-19 | * | * | 教学
物理化学实验室 | 2020001438 | 微型电子计算机 | 王辉 | 9-127 | 4980 | 2019-12-19 | * | * | 教学
物理化学实验室 | 2020001437 | 微型电子计算机 | 王辉 | 9-127 | 4980 | 2019-12-19 | * | * | 教学
环境化学与环境综合实验室 | 2020001422 | 微型电子计算机 | 商康乐 | 9-305 | 4980 | 2019-12-19 | * | * | 教学
环境化学与环境综合实验室 | 2020001387 | 短焦交互式投影系统 | 商康乐 | 9-218 | 28500 | 2019-12-19 | * | * | 教学
物理化学实验室 | 2020001386 | 短焦交互式投影系统 | 王辉 | 9-118 | 28500 | 2019-12-19 | * | * | 教学
理学分院实验室 | 2020000593 | 光照培养箱 | 袁建锋 | 9-201 | 12500 | 2020-01-10 | MGC-250BP-2 | MGC-250BP-2 | 教学
理学分院实验室 | 2020000592 | 光照培养箱 | 袁建锋 | 9-205 | 12500 | 2020-01-10 | MGC-250BP-2 | MGC-250BP-2 | 教学
理学分院实验室 | 2020000589 | 鼓风干燥箱 | 袁建锋 | 9-119 | 4500 | 2020-01-10 | DHG-9245A | DHG-9245A | 教学
理学分院实验室 | 2020000588 | 鼓风干燥箱 | 袁建锋 | 9-207 | 4500 | 2020-01-10 | DHG-9245A | DHG-9245A | 教学
理学分院实验室 | 2020000587 | 鼓风干燥箱 | 袁建锋 | 9-227 | 2000 | 2020-01-10 | DHG-9023A | DHG-9023A | 教学
理学分院实验室 | 2020000586 | 高压灭菌器 | 商康乐 | 9-223 | 9000 | 2020-01-10 | LDZF-50L | LDZF-50L | 教学
理学分院实验室 | 2020000585 | 电子天平 | 袁建锋 | 9-227 | 2000 | 2020-01-10 | FA1004 | FA1004 | 教学
理学分院实验室 | 2020000584 | 电子天平 | 袁建锋 | 9-227 | 2000 | 2020-01-10 | FA1004 | FA1004 | 教学
理学分院实验室 | 2020000583 | 电子天平 | 袁建锋 | 9-201 | 1300 | 2020-01-10 | JY20002 | JY20002 | 教学
理学分院实验室 | 2020000582 | 电子天平 | 袁建锋 | 9-205 | 1300 | 2020-01-10 | JY20002 | JY20002 | 教学
理学分院实验室 | 2020000581 | 电子天平 | 何宇城 | 9-202 | 4400 | 2020-01-10 | AE224 | AE224 | 教学
理学分院实验室 | 2020000580 | 电子秤 | 陶剑波 | 9-129 | 1450 | 2020-01-10 | MP51001 | MP51001 | 教学
理学分院实验室 | 2020000579 | 电子秤 | 袁建锋 | 9-207 | 1450 | 2020-01-10 | MP51001 | MP51001 | 教学
理学分院实验室 | 2020000578 | 电子秤 | 陆琦 | 9-222 | 1300 | 2020-01-10 | JY20002 | JY20002 | 教学
理学分院实验室 | 2020000577 | 电子秤 | 陆琦 | 9-222 | 1300 | 2020-01-10 | JY20002 | JY20002 | 教学
理学分院实验室 | 2020000576 | 电子秤 | 何宇城 | 9-202 | 2800 | 2020-01-10 | MP1100B | MP1100B | 教学
理学分院实验室 | 2020000575 | 电子秤 | 袁建锋 | 9-201 | 2800 | 2020-01-10 | MP1100B | MP1100B | 教学
理学分院实验室 | 2020000574 | 蛋白纯化仪 | 袁建锋 | 9-227 | 32000 | 2020-01-10 | 2001-C-II | 2001-C-II | 教学
理学分院实验室 | 2020000573 | 低温恒温槽 | 陈祥铤 | 存放地为9-317，化工综合实验室 | 9000 | 2020-01-10 | DC-2015 | DC-2015 | 教学
理学分院实验室 | 2020000572 | 低温恒温槽 | 陈祥铤 | 存放地为9-317，化工综合实验室 | 9000 | 2020-01-10 | DC-2015 | DC-2015 | 教学
理学分院实验室 | 2020000571 | 单冲式压片机 | 袁建锋 | 9-201 | 7000 | 2020-01-10 | TDP-5 | TDP-5 | 教学
理学分院实验室 | 2020000570 | 大马力商用沙冰机 | 袁建锋 | 9-201 | 1300 | 2020-01-10 | MJ-BL10S11 | MJ-BL10S11 | 教学
理学分院实验室 | 2020000569 | 大马力商用沙冰机 | 袁建锋 | 9-201 | 1300 | 2020-01-10 | MJ-BL10S11 | MJ-BL10S11 | 教学
理学分院实验室 | 2020000568 | 大马力商用沙冰机 | 袁建锋 | 9-201 | 1300 | 2020-01-10 | MJ-BL10S11 | MJ-BL10S11 | 教学
理学分院实验室 | 2020000567 | 大马力商用沙冰机 | 袁建锋 | 9-201 | 1300 | 2020-01-10 | MJ-BL10S11 | MJ-BL10S11 | 教学
理学分院实验室 | 2020000566 | 大马力商用沙冰机 | 袁建锋 | 9-201 | 1300 | 2020-01-10 | MJ-BL10S11 | MJ-BL10S11 | 教学
理学分院实验室 | 2020000565 | 大马力商用沙冰机 | 袁建锋 | 9-201 | 1300 | 2020-01-10 | MJ-BL10S11 | MJ-BL10S11 | 教学
理学分院实验室 | 2020000564 | 大马力商用沙冰机 | 陆琦 | 基础生物学实验室 | 1300 | 2020-01-10 | MJ-BL10S11 | MJ-BL10S11 | 教学
理学分院实验室 | 2020000563 | 大马力商用沙冰机 | 陆琦 | 基础生物学实验室 | 1300 | 2020-01-10 | MJ-BL10S11 | MJ-BL10S11 | 教学
理学分院实验室 | 2020000562 | 大马力商用沙冰机 | 陆琦 | 基础生物学实验室 | 1300 | 2020-01-10 | MJ-BL10S11 | MJ-BL10S11 | 教学
理学分院实验室 | 2020000561 | 大马力商用沙冰机 | 陆琦 | 基础生物学实验室 | 1300 | 2020-01-10 | MJ-BL10S11 | MJ-BL10S11 | 教学
理学分院实验室 | 2020000560 | 磁力搅拌器 | 袁建锋 | 9-213 | 2100 | 2020-01-10 | MS-H-Pro+ | MS-H-Pro+ | 教学
理学分院实验室 | 2020000559 | 磁力搅拌器 | 袁建锋 | 9-008 | 2100 | 2020-01-10 | MS-H-Pro+ | MS-H-Pro+ | 教学
理学分院实验室 | 2020000558 | 澄明度检查仪 | 袁建锋 | 9-207 | 1500 | 2020-01-10 | SC-4000A | SC-4000A | 教学
理学分院实验室 | 2020000557 | 超声波细胞破碎器 | 何宇城 | 9-202 | 10500 | 2020-01-10 | JY92-IIN | JY92-IIN | 教学
理学分院实验室 | 2020000556 | 超声波清洗器 | 袁建锋 | 9-227 | 3300 | 2020-01-10 | SB-52000DTD | SB-52000DTD | 教学
理学分院实验室 | 2020000555 | 超净工作台 | 袁建锋 | 9-227 | 5800 | 2020-01-10 | BBS-DDC | BBS-DDC | 教学
理学分院实验室 | 2020000554 | 超级恒温水浴 | 陆琦 | 9-222 | 1450 | 2020-01-10 | HH-601 | HH-601 | 教学
理学分院实验室 | 2020000553 | 超级恒温水浴 | 袁建锋 | 9-205 | 1450 | 2020-01-10 | HH-601 | HH-601 | 教学
理学分院实验室 | 2020000552 | 超级恒温水浴 | 袁建锋 | 9-205 | 1450 | 2020-01-10 | HH-601 | HH-601 | 教学
理学分院实验室 | 2020000551 | PCR自动系列化分析仪 | 袁建锋 | 9-227 | 26500 | 2020-01-10 | T960 | T960 | 教学
理学分院实验室 | 2020000550 | 高速冷冻离心机 | 袁建锋 | 9-201 | 90000 | 2020-01-10 | Sorvall ST16R | Sorvall ST16R | 教学
理学分院实验室 | 2020000549 | 红外线快速水分测定仪 | 袁建锋 | 9-201 | 4500 | 2020-01-10 | MB23 | MB23 | 教学
理学分院实验室 | 2020000548 | 高速冷冻离心机 | 袁建锋 | 9-205 | 90000 | 2020-01-10 | Sorvall ST16R | Sorvall ST16R | 教学
理学分院实验室 | 2020000547 | 台式高速冷冻离心机 | 袁建锋 | 9-227 | 13500 | 2020-01-10 | TGL-16 | TGL-16 | 教学
理学分院实验室 | 2020000546 | 冷冻干燥箱 | 陆琦 | 9-222 | 13000 | 2020-01-10 | CTFD-12S | CTFD-12S | 教学
理学分院实验室 | 2020000545 | 自动凯式定氮仪 | 陆琦 | 9-222 | 45000 | 2020-01-10 | K9840 | K9840 | 教学
理学分院实验室 | 2020000544 | 恒温培养箱 | 袁建锋 | 9-227 | 23500 | 2020-01-10 | HZQ-311C | HZQ-311C | 教学
理学分院实验室 | 2020000543 | 台式农药残留测速仪 | 陆琦 | 9-224 | 11000 | 2020-01-10 | HRN-8D | HRN-8D | 教学
理学分院实验室 | 2020000542 | 数显片剂四用测定仪 | 袁建锋 | 9-201 | 17500 | 2020-01-10 | SY-3D | SY-3D | 教学
理学分院实验室 | 2020000541 | 数显片剂四用测定仪 | 袁建锋 | 9-201 | 17500 | 2020-01-10 | SY-3D | SY-3D | 教学
理学分院实验室 | 2020000540 | 溶出度测定仪 | 袁建锋 | 9-201 | 5000 | 2020-01-10 | RC-1 | RC-1 | 教学
理学分院实验室 | 2020000539 | 溶出度测定仪 | 袁建锋 | 9-201 | 5000 | 2020-01-10 | RC-1 | RC-1 | 教学
理学分院实验室 | 2020000538 | 离心薄层层析仪 | 何宇城 | 9-204 | 22500 | 2020-01-10 | LBC-I | LBC-I | 教学
理学分院实验室 | 2020000537 | 离心薄层层析仪 | 何宇城 | 9-204 | 22500 | 2020-01-10 | LBC-I | LBC-I | 教学
理学分院实验室 | 2020000536 | 箱式电阻炉 | 陶剑波 | 9-310高温室 | 3500 | 2020-01-10 | SX2-2.5-10 | SX2-2.5-10 | 教学
理学分院实验室 | 2020000535 | 微型喷雾干燥塔 | 陆琦 | 9-222 | 52000 | 2020-01-10 | LPG-5 | LPG-5 | 教学
理学分院实验室 | 2020000534 | 体视镜 | 袁建锋 | 9-227 | 12000 | 2020-01-10 | SZ51 | SZ51 | 教学
理学分院实验室 | 2020000533 | 台式离子酸度计 | 袁建锋 | 9-204 | 4000 | 2020-01-10 | ZWY-103B | ZWY-103B | 教学
理学分院实验室 | 2020000532 | 台式离子酸度计 | 何宇城 | 9-204 | 4000 | 2020-01-10 | ZWY-103B | ZWY-103B | 教学
理学分院实验室 | 2020000531 | 台式离子酸度计 | 何宇城 | 9-204 | 4000 | 2020-01-10 | ZWY-103B | ZWY-103B | 教学
理学分院实验室 | 2020000530 | 水浴恒温振荡器 | 何宇城 | 9-204 | 7500 | 2020-01-10 | ZWY-103B | ZWY-103B | 教学
理学分院实验室 | 2020000529 | 水浴恒温振荡器 | 何宇城 | 9-204 | 7500 | 2020-01-10 | ZWY-103B | ZWY-103B | 教学
理学分院实验室 | 2020000528 | 水浴恒温振荡器 | 何宇城 | 9-204 | 7500 | 2020-01-10 | ZWY-103B | ZWY-103B | 教学
理学分院实验室 | 2020000527 | 水浴恒温振荡器 | 何宇城 | 9-202 | 7500 | 2020-01-10 | ZWY-103B | ZWY-103B | 教学
理学分院实验室 | 2020000524 | 旋转蒸发仪 | 陆琦 | 9-114 | 3500 | 2020-01-10 | RE-52AA | RE-52AA | 教学
理学分院实验室 | 2020000523 | 旋转蒸发仪 | 陆琦 | 9-010 | 3500 | 2020-01-10 | RE-52AA | RE-52AA | 教学
理学分院实验室 | 2020000522 | 旋转粘度计 | 陆琦 | 9-224 | 4500 | 2020-01-10 | NDJ-8S | NDJ-8S | 教学
理学分院实验室 | 2020000521 | 粘度计 | 袁建锋 | 9-201 | 5500 | 2020-01-10 | NDJ-1B | NDJ-1B | 教学
理学分院实验室 | 2020000520 | 粘度计 | 袁建锋 | 9-201 | 5500 | 2020-01-10 | NDJ-1B | NDJ-1B | 教学
理学分院实验室 | 2020000519 | 恒温振荡培养箱 | 袁建锋 | 9-227 | 16000 | 2020-01-10 | ZHTY-50N | ZHTY-50N | 教学
理学分院实验室 | 2020000518 | 微波辅助萃取仪 | 何宇城 | 9-204 | 60000 | 2020-01-10 | UWave-2000 | UWave-2000 | 教学
理学分院实验室 | 2020000517 | 真空干燥箱 | 陆琦 | 9-114 | 6500 | 2020-01-10 | DZF-6050 | DZF-6050 | 教学
理学分院实验室 | 2020000516 | 真空干燥箱 | 袁建锋 | 9-205 | 6500 | 2020-01-10 | DZF-6050 | DZF-6050 | 教学
理学分院实验室 | 2020000515 | 移液器 | 何宇城 | 9-202 | 2500 | 2020-01-10 | 0.1-5uL | 0.1-5uL | 教学
理学分院实验室 | 2020000514 | 移液器 | 何宇城 | 9-202 | 2500 | 2020-01-10 | 0.1-5uL | 0.1-5uL | 教学
理学分院实验室 | 2020000512 | 移液器 | 袁建锋 | 9-203 | 1600 | 2020-01-10 | 0.5-10uL | 0.5-10uL | 教学
理学分院实验室 | 2020000511 | 移液器 | 袁建锋 | 9-203 | 1600 | 2020-01-10 | 0.5-10uL | 0.5-10uL | 教学
理学分院实验室 | 2020000510 | 移液器 | 何宇城 | 9-202 | 1600 | 2020-01-10 | 0.5-10uL | 0.5-10uL | 教学
理学分院实验室 | 2020000509 | 移液器 | 袁建锋 | 9-203 | 1600 | 2020-01-10 | 2-20uL | 2-20uL | 教学
理学分院实验室 | 2020000508 | 移液器 | 袁建锋 | 9-203 | 1600 | 2020-01-10 | 2-20uL | 2-20uL | 教学
理学分院实验室 | 2020000507 | 移液器 | 何宇城 | 9-202 | 1600 | 2020-01-10 | 2-20uL | 2-20uL | 教学
理学分院实验室 | 2020000506 | 移液器 | 袁建锋 | 9-203 | 1600 | 2020-01-10 | 10-100uL | 10-100uL | 教学
理学分院实验室 | 2020000505 | 移液器 | 袁建锋 | 9-203 | 1600 | 2020-01-10 | 10-100uL | 10-100uL | 教学
理学分院实验室 | 2020000504 | 移液器 | 何宇城 | 9-202 | 1600 | 2020-01-10 | 10-100uL | 10-100uL | 教学
理学分院实验室 | 2020000503 | 移液器 | 袁建锋 | 9-203 | 1600 | 2020-01-10 | 100-1000uL | 100-1000uL | 教学
理学分院实验室 | 2020000502 | 移液器 | 何宇城 | 9-202 | 1600 | 2020-01-10 | 100-1000uL | 100-1000uL | 教学
理学分院实验室 | 2020000501 | 移液器 | 何宇城 | 9-202 | 1600 | 2020-01-10 | 100-1000uL | 100-1000uL | 教学
理学分院实验室 | 2020000500 | 微波辅助萃取仪 | 袁建锋 | 9-306 | 60000 | 2020-01-10 | UWave-2000 | UWave-2000 | 教学
理学分院实验室 | 2020000499 | 柱层析仪 | 何宇城 | 9-204 | 25000 | 2020-01-10 | 2001-A-II | 2001-A-II | 教学
理学分院实验室 | 2020000498 | 旋光仪 | 陆琦 | 9-222 | 6000 | 2020-01-10 | wzz-2b | wzz-2b | 教学
理学分院实验室 | 2020000497 | 旋光仪 | 袁建锋 | 9-201 | 6000 | 2020-01-10 | wzz-2b | wzz-2b | 教学
理学分院实验室 | 2020000496 | 旋光仪 | 袁建锋 | 9-110 | 6000 | 2020-01-10 | wzz-2b | wzz-2b | 教学
生化与分子生物学实验室 | 2020000495 | 旋光仪 | 何宇城 | 9-202生物化学实验室 | 6000 | 2020-01-10 | wzz-2b | wzz-2b | 教学
生化与分子生物学实验室 | 2020000494 | 旋光仪 | 何宇城 | 9-202生物化学实验室 | 6000 | 2020-01-10 | wzz-2b | wzz-2b | 教学
理学分院实验室 | 2020000493 | 匀浆机 | 袁建锋 | 9-227 | 10000 | 2020-01-10 | ZW-800D | ZW-800D | 教学
理学分院实验室 | 2020000492 | 真空干燥箱 | 何宇城 | 9-202 | 5500 | 2020-01-10 | DZG-6050 | DZG-6050 | 教学
仪器分析实验室 | 1908150G | 原子吸收分光光度计 | 王辉 | 9-214 | 97000 | 2019-09-24 | * | TAS-990F | 教学
无机化学实验室 | 1907147G | 投影仪 | 陶剑波 | 9-201 | 25000 | 2019-09-05 | * | EPSONCB-595WI | 教学
无机化学实验室 | 1907146G | 投影仪 | 陶剑波 | 9-202 | 25000 | 2019-09-05 | * | EPSONCB-595WI | 教学
无机化学实验室 | 1907145G | 投影仪 | 陶剑波 | 9-205 | 25000 | 2019-09-05 | * | EPSONCB-595WI | 教学
无机化学实验室 | 1907148G | 投影仪 | 陶剑波 | 9-317 | 25000 | 2019-09-05 | * | EPSONCB-595WI | 教学
无机化学实验室 | 1907143G | 投影仪 | 陶剑波 | 9-113 | 25000 | 2019-09-05 | * | EPSONCB-595WI | 教学
无机化学实验室 | 1907144G | 投影仪 | 陶剑波 | 9-127 | 25000 | 2019-09-05 | * | EPSONCB-595WI | 教学
食品综合实验室 | 1906421G | 黑板 | 陆琦 | 9-225 | 1000 | 2019-06-25 | * | * | 其它
食品综合实验室 | 1906420G | 多媒体教学系统 | 陆琦 | 9-225 | 25000 | 2019-06-25 | HCP-FX55 | HCP-FX55 | 教学
食品综合实验室 | 1906419G | 质构仪 | 陆琦 | 9-225 | 45000 | 2019-06-25 | TA.touch | TA.touch | 教学
食品综合实验室 | 1906418G | 小型超声波提取浓缩机组 | 陆琦 | 9-225 | 53000 | 2019-06-25 | HZ-TNG50L | HZ-TNG50L | 教学
食品综合实验室 | 1906417G | 真空包装机 | 陆琦 | 9-225 | 2600 | 2019-06-25 | DZ400-2D | DZ400-2D | 教学
食品综合实验室 | 1906416G | 喷雾干燥机 | 陆琦 | 9-225 | 29000 | 2019-06-25 | NAI-GZJ | NAI-GZJ | 教学
食品综合实验室 | 1906415G | 原位普通型冷冻干燥机 | 陆琦 | 9-225 | 45000 | 2019-06-25 | LGJ-10FD | LGJ-10FD | 教学
食品综合实验室 | 1906413G | 乳品灌装机 | 陆琦 | 9-225 | 1500 | 2019-06-25 | A03 | A03 | 教学
食品综合实验室 | 1906412G | 乳品灌装机 | 陆琦 | 9-225 | 1500 | 2019-06-25 | A03 | A03 | 教学
食品综合实验室 | 1906414G | 乳品灌装机 | 陆琦 | 9-225 | 1500 | 2019-06-25 | A03 | A03 | 教学
食品综合实验室 | 1906411G | 实验室真空脱气机组 | 陆琦 | 9-225 | 11500 | 2019-06-25 | * | 20L | 教学
食品综合实验室 | 1906410G | 电热发酵罐 | 陆琦 | 9-225 | 11400 | 2019-06-25 | * | 50L | 教学
食品综合实验室 | 1906409G | 巴士杀菌罐 | 陆琦 | 9-225 | 19000 | 2019-06-25 | * | 50L | 教学
食品综合实验室 | 1906408G | 实验型均质器 | 陆琦 | 9-225 | 16000 | 2019-06-25 | * | * | 教学
食品综合实验室 | 1906407G | 双联过滤器 | 陆琦 | 9-225 | 3000 | 2019-06-25 | * | * | 教学
食品综合实验室 | 1906406G | 卫生级离心泵 | 陆琦 | 9-225 | 2500 | 2019-06-25 | * | * | 教学
食品综合实验室 | 1906405G | 配料罐 | 陆琦 | 9-225 | 9500 | 2019-06-25 | * | 50L | 教学
食品综合实验室 | 1906404G | 醒发器 | 陆琦 | 9-225 | 1300 | 2019-06-25 | * | VF-12C | 教学
食品综合实验室 | 1906403G | 烤箱 | 陆琦 | 9-225 | 2100 | 2019-06-25 | * | VH-33 | 教学
食品综合实验室 | 1906402G | 烤箱 | 陆琦 | 9-225 | 2100 | 2019-06-25 | * | VH-33 | 教学
食品综合实验室 | 1906401G | 电子人体秤测试仪 | 陆琦 | 9-225 | 3000 | 2019-06-25 | * | * | 教学
食品综合实验室 | 1906397G | 水槽配件水龙头 | 陆琦 | 9-225 | 1600 | 2019-06-25 | * | * | 教学
食品综合实验室 | 1906400G | 水槽配件水龙头 | 陆琦 | 9-225 | 1600 | 2019-06-25 | * | * | 教学
食品综合实验室 | 1906398G | 水槽配件水龙头 | 陆琦 | 9-225 | 1600 | 2019-06-25 | * | * | 教学
食品综合实验室 | 1906399G | 水槽配件水龙头 | 陆琦 | 9-225 | 1600 | 2019-06-25 | * | * | 教学
食品综合实验室 | 1906396G | 水槽配件水龙头 | 陆琦 | 9-119 | 1600 | 2019-06-25 | * | * | 教学
食品综合实验室 | 1906395G | 水槽配件水龙头 | 陆琦 | 9-119 | 1600 | 2019-06-25 | * | * | 教学
食品综合实验室 | 1906393G | 通风柜 | 陆琦 | 9-225 | 7200 | 2019-06-25 | * | 1500*850*2350 | 其它
食品综合实验室 | 1906394G | 通风柜 | 陆琦 | 9-225 | 7200 | 2019-06-25 | * | 1500*850*2350 | 其它
食品综合实验室 | 1906392G | 试验中央台 | 陆琦 | 9-225 | 1800 | 2019-06-25 | * | 3000*750*850mm | 教学
食品综合实验室 | 1906391G | 试验中央台 | 陆琦 | 9-225 | 1800 | 2019-06-25 | * | 3000*750*850mm | 教学
食品综合实验室 | 1906390G | 试验边台 | 陆琦 | 9-225 | 6700 | 2019-06-25 | * | 3000*750*850mm | 教学
食品综合实验室 | 1906389G | 试验边台 | 陆琦 | 9-225 | 8000 | 2019-06-25 | * | 5600*750*850mm | 教学
食品综合实验室 | 1906388G | 试验边台 | 陆琦 | 9-225 | 8000 | 2019-06-25 | * | 5600*750*850mm | 教学
食品综合实验室 | 1906387G | 试验边台 | 陆琦 | 9-225 | 8000 | 2019-06-25 | * | 5600*750*850mm | 教学
生化与分子生物学实验室 | 1906380G | 电脑自动部分收集器 | 何宇城 | 9-202 | 5500 | 2019-06-25 | * | DBS-160 | 教学
生化与分子生物学实验室 | 1906379G | 电脑自动部分收集器 | 何宇城 | 9-202 | 5500 | 2019-06-25 | * | DBS-160 | 教学
生化与分子生物学实验室 | 1906386G | 电脑自动部分收集器 | 何宇城 | 9-202 | 5500 | 2019-06-25 | * | DBS-160 | 教学
生化与分子生物学实验室 | 1906385G | 电脑自动部分收集器 | 何宇城 | 9-202 | 5500 | 2019-06-25 | * | DBS-160 | 教学
生化与分子生物学实验室 | 1906377G | 电脑自动部分收集器 | 何宇城 | 9-202 | 5500 | 2019-06-25 | * | DBS-160 | 教学
生化与分子生物学实验室 | 1906382G | 电脑自动部分收集器 | 何宇城 | 9-202 | 5500 | 2019-06-25 | * | DBS-160 | 教学
生化与分子生物学实验室 | 1906383G | 电脑自动部分收集器 | 何宇城 | 9-202 | 5500 | 2019-06-25 | * | DBS-160 | 教学
生化与分子生物学实验室 | 1906384G | 电脑自动部分收集器 | 何宇城 | 9-202 | 5500 | 2019-06-25 | * | DBS-160 | 教学
生化与分子生物学实验室 | 1906378G | 电脑自动部分收集器 | 何宇城 | 9-202 | 5500 | 2019-06-25 | * | DBS-160 | 教学
生化与分子生物学实验室 | 1906381G | 电脑自动部分收集器 | 何宇城 | 9-202 | 5500 | 2019-06-25 | * | DBS-160 | 教学
生化与分子生物学实验室 | 1906372G | 电子天平 | 何宇城 | 9-202 | 1400 | 2019-06-25 | * | MP5002 | 教学
生化与分子生物学实验室 | 1906373G | 电子天平 | 何宇城 | 9-202 | 1400 | 2019-06-25 | * | MP5002 | 教学
机能实验室 | 1906374G | 电子天平 | 陶剑波 | 9-129 | 1400 | 2019-06-25 | * | MP5002 | 教学
机能实验室 | 1906376G | 电子天平 | 陆琦 | 9-226 | 1400 | 2019-06-25 | * | MP5002 | 教学
机能实验室 | 1906375G | 电子天平 | 袁建锋 | 9-227 | 1400 | 2019-06-25 | * | MP5002 | 教学
生化与分子生物学实验室 | 1906371G | 电子天平 | 何宇城 | 9-202 | 1400 | 2019-06-25 | * | MP5002 | 教学
机能实验室 | 1906370G | 可调微量移液枪 | 袁建锋 | 9-203 | 1600 | 2019-06-25 | * | 100-1000ul | 教学
机能实验室 | 1906369G | 可调微量移液枪 | 袁建锋 | 9-203 | 1600 | 2019-06-25 | * | 100-1000ul | 教学
机能实验室 | 1906367G | 可调微量移液枪 | 袁建锋 | 9-203 | 1600 | 2019-06-25 | * | 20-200ul | 教学
机能实验室 | 1906368G | 可调微量移液枪 | 何宇城 | 9-202 | 1600 | 2019-06-25 | * | 20-200ul | 教学
微生物与细胞及生理实验室 | 1906366G | 小型离心机 | 袁建锋 | 9-207 | 13500 | 2019-06-25 | EBA200 | EBA200 | 教学
机能实验室 | 1906365G | 可调微量移液枪 | 袁建锋 | 9-203 | 1600 | 2019-06-25 | * | 2-20ul | 教学
机能实验室 | 1906364G | 可调微量移液枪 | 袁建锋 | 9-203 | 1600 | 2019-06-25 | * | 2-20ul | 教学
机能实验室 | 1906363G | 可调微量移液枪 | 袁建锋 | 9-203 | 1600 | 2019-06-25 | * | 0.1-2.5ul | 教学
机能实验室 | 1906362G | 可调微量移液枪 | 何宇城 | 9-202 | 1600 | 2019-06-25 | * | 0.1-2.5ul | 教学
微生物与细胞及生理实验室 | 1906361G | 双层小容量全温振荡摇床 | 袁建锋 | 9-205 | 18500 | 2019-06-25 | HZQ-F160 | HZQ-F160 | 教学
机能实验室 | 1906360G | 心肺复苏模拟人 | 袁建锋 | 9-215 | 17000 | 2019-06-25 | * | GD/CPR10500 | 教学
生物工艺实训室 | 1906359G | 全自动蒸汽灭菌器 | 何宇城 | 9-110 | 23400 | 2019-06-25 | GI54DS | GI54DS | 教学
机能实验室 | 1906358G | 小鱼缸 | 袁建锋 | 9-109 | 2000 | 2019-06-25 | * | XQ-520A | 教学
机能实验室 | 1906356G | 小鱼缸 | 袁建锋 | 9-109 | 2000 | 2019-06-25 | * | XQ-520A | 教学
机能实验室 | 1906357G | 小鱼缸 | 袁建锋 | 9-109 | 2000 | 2019-06-25 | * | XQ-520A | 教学
生物工艺实训室 | 1906355G | 水浴锅 | 何宇城 | 9-110 | 1500 | 2019-06-25 | * | HH-601 | 教学
生物工艺实训室 | 1906354G | 立式高压灭菌器 | 何宇城 | 9-204 | 23000 | 2019-06-25 | LDZH-200L | LDZH-200L | 教学
微生物与细胞及生理实验室 | 1906353G | 离心机 | 袁建锋 | 9-205 | 11000 | 2019-06-25 | Mini spin | Mini spin | 教学
生化与分子生物学实验室 | 1906352G | 磁力搅拌机 | 何宇城 | 9-202 | 7700 | 2019-06-25 | RET BASIC | RET BASIC | 教学
食品分析实验室 | 1906350G | 电子天平（一般精度） | 陆琦 | 9-227 | 1400 | 2019-06-25 | JY20002 | JY20002 | 教学
食品分析实验室 | 1906351G | 电子天平（一般精度） | 陆琦 | 9-227 | 1400 | 2019-06-25 | JY20002 | JY20002 | 教学
普通生物学专业基础实验室 | 1906347G | 电子天平（一般精度） | 袁建锋 | 9-207 | 1400 | 2019-06-25 | JY20002 | JY20002 | 教学
普通生物学专业基础实验室 | 1906349G | 电子天平（一般精度） | 袁建锋 | 9-227 | 1400 | 2019-06-25 | JY20002 | JY20002 | 教学
普通生物学专业基础实验室 | 1906348G | 电子天平（一般精度） | 袁建锋 | 9-201 | 1400 | 2019-06-25 | JY20002 | JY20002 | 教学
普通生物学专业基础实验室 | 1906346G | 电子天平 | 袁建锋 | 9-207 | 8200 | 2019-06-25 | BSA224S | BSA224S | 教学
生化与分子生物学实验室 | 1906345G | 电热恒温水浴锅 | 何宇城 | 9-202生化与分子生物学实验室 | 1000 | 2019-06-25 | HWS-24 | HWS-24 | 教学
生物工艺实训室 | 1906344G | 低速离心机 | 何宇城 | 9-110 | 1500 | 2019-06-25 | TD3(800B) | TD3(800B) | 教学
微生物与细胞及生理实验室 | 1906343G | 超声波清洗机 | 袁建锋 | 9-205 | 8000 | 2019-06-25 | SB-800DT | SB-800DT | 教学
微生物与细胞及生理实验室 | 1906342G | 数码显微镜 | 袁建锋 | 9-207 | 21000 | 2019-06-25 | CX41 | CX41 | 教学
生化与分子生物学实验室 | 1906341G | 脱色摇床 | 何宇城 | 9-202 | 1800 | 2019-06-25 | SPH-344 | SPH-344 | 教学
生化与分子生物学实验室 | 1906338G | 脱色摇床 | 何宇城 | 9-202 | 1800 | 2019-06-25 | SPH-344 | SPH-344 | 教学
生化与分子生物学实验室 | 1906340G | 脱色摇床 | 何宇城 | 9-202 | 1800 | 2019-06-25 | SPH-344 | SPH-344 | 教学
生化与分子生物学实验室 | 1906339G | 脱色摇床 | 何宇城 | 9-202 | 1800 | 2019-06-25 | SPH-344 | SPH-344 | 教学
生化与分子生物学实验室 | 1906337G | 脱色摇床 | 何宇城 | 9-202 | 1800 | 2019-06-25 | SPH-344 | SPH-344 | 教学
生化与分子生物学实验室 | 1906330G | 数显定时恒流泵 | 何宇城 | 9-202 | 3000 | 2019-06-25 | BT-100SD | BT-100SD | 教学
生化与分子生物学实验室 | 1906328G | 数显定时恒流泵 | 何宇城 | 9-202 | 3000 | 2019-06-25 | BT-100SD | BT-100SD | 教学
生化与分子生物学实验室 | 1906327G | 数显定时恒流泵 | 何宇城 | 9-202 | 3000 | 2019-06-25 | BT-100SD | BT-100SD | 教学
生化与分子生物学实验室 | 1906331G | 数显定时恒流泵 | 何宇城 | 9-202 | 3000 | 2019-06-25 | BT-100SD | BT-100SD | 教学
微生物与细胞及生理实验室 | 1906336G | 数显定时恒流泵 | 商康乐 | 9-106 | 3000 | 2019-06-25 | BT-100SD | BT-100SD | 教学
生化与分子生物学实验室 | 1906329G | 数显定时恒流泵 | 何宇城 | 9-202 | 3000 | 2019-06-25 | BT-100SD | BT-100SD | 教学
微生物与细胞及生理实验室 | 1906332G | 数显定时恒流泵 | 商康乐 | 9-106 | 3000 | 2019-06-25 | BT-100SD | BT-100SD | 教学
生化与分子生物学实验室 | 1906335G | 数显定时恒流泵 | 何宇城 | 9-202 | 3000 | 2019-06-25 | BT-100SD | BT-100SD | 教学
生化与分子生物学实验室 | 1906334G | 数显定时恒流泵 | 何宇城 | 9-202 | 3000 | 2019-06-25 | BT-100SD | BT-100SD | 教学
生化与分子生物学实验室 | 1906333G | 数显定时恒流泵 | 何宇城 | 9-202 | 3000 | 2019-06-25 | BT-100SD | BT-100SD | 教学
食品分析实验室 | 1906325G | 凯式定氮仪 | 陆琦 | 9-222 | 5100 | 2019-06-25 | KDN-04C | KDN-04C | 教学
食品分析实验室 | 1906323G | 凯式定氮仪 | 陆琦 | 9-222 | 5100 | 2019-06-25 | KDN-04C | KDN-04C | 教学
食品分析实验室 | 1906324G | 凯式定氮仪 | 陆琦 | 9-222 | 5100 | 2019-06-25 | KDN-04C | KDN-04C | 教学
食品分析实验室 | 1906326G | 凯式定氮仪 | 陆琦 | 9-227 | 5100 | 2019-06-25 | KDN-04C | KDN-04C | 教学
生化与分子生物学实验室 | 1906322G | 凯式定氮仪 | 何宇城 | 9-202 | 5100 | 2019-06-25 | KDN-04C | KDN-04C | 教学
生化与分子生物学实验室 | 1906318G | 凯式定氮仪 | 何宇城 | 9-202 | 5100 | 2019-06-25 | KDN-04C | KDN-04C | 教学
生化与分子生物学实验室 | 1906321G | 凯式定氮仪 | 何宇城 | 9-202 | 5100 | 2019-06-25 | KDN-04C | KDN-04C | 教学
生化与分子生物学实验室 | 1906320G | 凯式定氮仪 | 何宇城 | 9-202 | 5100 | 2019-06-25 | KDN-04C | KDN-04C | 教学
生化与分子生物学实验室 | 1906319G | 凯式定氮仪 | 何宇城 | 9-202 | 5100 | 2019-06-25 | KDN-04C | KDN-04C | 教学
生化与分子生物学实验室 | 1906317G | 凯式定氮仪 | 何宇城 | 9-202 | 5100 | 2019-06-25 | KDN-04C | KDN-04C | 教学
生化与分子生物学实验室 | 1906308G | 核酸蛋白检测仪 | 何宇城 | 9-202 | 9000 | 2019-06-25 | HD-2000 | HD-2000 | 教学
生化与分子生物学实验室 | 1906310G | 核酸蛋白检测仪 | 何宇城 | 9-202 | 9000 | 2019-06-25 | HD-2000 | HD-2000 | 教学
生化与分子生物学实验室 | 1906309G | 核酸蛋白检测仪 | 何宇城 | 9-202 | 9000 | 2019-06-25 | HD-2000 | HD-2000 | 教学
生化与分子生物学实验室 | 1906307G | 核酸蛋白检测仪 | 何宇城 | 9-202 | 9000 | 2019-06-25 | HD-2000 | HD-2000 | 教学
生化与分子生物学实验室 | 1906313G | 核酸蛋白检测仪 | 何宇城 | 9-202 | 9000 | 2019-06-25 | HD-2000 | HD-2000 | 教学
生化与分子生物学实验室 | 1906314G | 核酸蛋白检测仪 | 何宇城 | 9-202 | 9000 | 2019-06-25 | HD-2000 | HD-2000 | 教学
生化与分子生物学实验室 | 1906311G | 核酸蛋白检测仪 | 何宇城 | 9-202 | 9000 | 2019-06-25 | HD-2000 | HD-2000 | 教学
生化与分子生物学实验室 | 1906312G | 核酸蛋白检测仪 | 何宇城 | 9-202 | 9000 | 2019-06-25 | HD-2000 | HD-2000 | 教学
生化与分子生物学实验室 | 1906316G | 核酸蛋白检测仪 | 何宇城 | 9-202 | 9000 | 2019-06-25 | HD-2000 | HD-2000 | 教学
生化与分子生物学实验室 | 1906315G | 核酸蛋白检测仪 | 何宇城 | 9-202 | 9000 | 2019-06-25 | HD-2000 | HD-2000 | 教学
微生物与细胞及生理实验室 | 1906304G | 鼓风干燥箱 | 袁建锋 | 9-205 | 5000 | 2019-06-25 | DHG-9245A | DHG-9245A | 教学
生物工艺实训室 | 1906305G | 鼓风干燥箱 | 何宇城 | 9-110 | 5000 | 2019-06-25 | DHG-9245A | DHG-9245A | 教学
微生物与细胞及生理实验室 | 1906306G | 鼓风干燥箱 | 袁建锋 | 9-201 | 5000 | 2019-06-25 | DHG-9245A | DHG-9245A | 教学
生化与分子生物学实验室 | 1906302G | 小型台式高速离心机 | 何宇城 | 9-202 | 5500 | 2019-06-25 | * | RGL-165AT | 教学
机能实验室 | 1906303G | 小型台式高速离心机 | 袁建锋 | 9-201 | 5500 | 2019-06-25 | * | RGL-165AT | 教学
机能实验室 | 1906301G | 小型台式高速冷冻离心机 | 袁建锋 | 9-203 | 20800 | 2019-06-25 | * | RGL-160T | 教学
机能实验室 | 1906300G | 水浴锅 | 陆琦 | 9-226 | 1500 | 2019-06-25 | * | HH-601 | 教学
机能实验室 | 1906299G | 手持匀浆器 | 袁建锋 | 9-207 | 20000 | 2019-06-25 | * | PRO Multi-Gen7套装 | 教学
机能实验室 | 1906285G | 解剖器械 | 袁建锋 | 9-215 | 1000 | 2019-06-25 | * | * | 教学
机能实验室 | 1906287G | 解剖器械 | 袁建锋 | 9-215 | 1000 | 2019-06-25 | * | * | 教学
机能实验室 | 1906293G | 解剖器械 | 袁建锋 | 9-215 | 1000 | 2019-06-25 | * | * | 教学
机能实验室 | 1906290G | 解剖器械 | 袁建锋 | 9-215 | 1000 | 2019-06-25 | * | * | 教学
机能实验室 | 1906286G | 解剖器械 | 袁建锋 | 9-215 | 1000 | 2019-06-25 | * | * | 教学
机能实验室 | 1906292G | 解剖器械 | 袁建锋 | 9-215 | 1000 | 2019-06-25 | * | * | 教学
机能实验室 | 1906295G | 解剖器械 | 袁建锋 | 9-215 | 1000 | 2019-06-25 | * | * | 教学
机能实验室 | 1906288G | 解剖器械 | 袁建锋 | 9-215 | 1000 | 2019-06-25 | * | * | 教学
机能实验室 | 1906291G | 解剖器械 | 袁建锋 | 9-215 | 1000 | 2019-06-25 | * | * | 教学
机能实验室 | 1906294G | 解剖器械 | 袁建锋 | 9-215 | 1000 | 2019-06-25 | * | * | 教学
机能实验室 | 1906297G | 解剖器械 | 袁建锋 | 9-215 | 1000 | 2019-06-25 | * | * | 教学
机能实验室 | 1906289G | 解剖器械 | 袁建锋 | 9-215 | 1000 | 2019-06-25 | * | * | 教学
机能实验室 | 1906298G | 解剖器械 | 袁建锋 | 9-215 | 1000 | 2019-06-25 | * | * | 教学
机能实验室 | 1906296G | 解剖器械 | 袁建锋 | 9-215 | 1000 | 2019-06-25 | * | * | 教学
机能实验室 | 1906284G | 解剖器械 | 袁建锋 | 9-215 | 1000 | 2019-06-25 | * | * | 教学
无机化学实验室 | 1906281G | 分光光度计 | 陶剑波 | 9-314 | 16500 | 2019-06-25 | T6新世 | T6新世 | 教学
生化与分子生物学实验室 | 1906283G | 分光光度计 | 何宇城 | 9-202生化与分子生物学实验室 | 16500 | 2019-06-25 | T6新世 | T6新世 | 教学
无机化学实验室 | 1906282G | 分光光度计 | 陶剑波 | 9-314 | 16500 | 2019-06-25 | T6新世 | T6新世 | 教学
机能实验室 | 1906280G | 人体全身肌肉解剖模型 | 袁建锋 | 9-215 | 3100 | 2019-06-25 | * | GD/A11302/1 | 教学
机能实验室 | 1906279G | 动物饲养器具 | 袁建锋 | 9-119 | 12500 | 2019-06-25 | ZH-SS3 | ZH-SS3 | 教学
机能实验室 | 1906278G | 人体全身骨骼模型 | 袁建锋 | 9-215 | 3600 | 2019-06-25 | * | GD/A11101 | 教学
机能实验室 | 1906277G | 人体骨骼散骨模型 | 袁建锋 | 9-215 | 1300 | 2019-06-25 | * | GD/A11103 | 教学
机能实验室 | 1906276G | 大鱼缸 | 袁建锋 | 9-109 | 6400 | 2019-06-25 | XL-1235T | XL-1235T | 教学
机能实验室 | 1906275G | 中枢神经传导电动模型 | 袁建锋 | 9-215 | 5800 | 2019-06-25 | * | GD/A18217 | 教学
机能实验室 | 1906274G | 椎管内部脊髓神经模型 | 袁建锋 | 9-215 | 1500 | 2019-06-25 | * | GD/A18102 | 教学
机能实验室 | 1906273G | 呼吸系统模型 | 袁建锋 | 9-215 | 1300 | 2019-06-25 | * | GD/A13008 | 教学
机能实验室 | 1906272G | 大脑模型 | 袁建锋 | 9-215 | 1800 | 2019-06-25 | GD/A18203 | GD/A18203 | 教学
机能实验室 | 1906271G | 中枢神经系统模型 | 袁建锋 | 9-215 | 1000 | 2019-06-25 | * | GD/A18101 | 教学
机能实验室 | 1906270G | 消化系统模型 | 袁建锋 | 9-215 | 1250 | 2019-06-25 | * | GD/A13008 | 教学
机能实验室 | 1906266G | 彩色分辨视野计 | 袁建锋 | 9-215 | 2300 | 2019-06-25 | EP406 | EP406 | 教学
机能实验室 | 1906264G | 彩色分辨视野计 | 袁建锋 | 9-215 | 2300 | 2019-06-25 | EP406 | EP406 | 教学
机能实验室 | 1906263G | 彩色分辨视野计 | 袁建锋 | 9-215 | 2300 | 2019-06-25 | EP406 | EP406 | 教学
机能实验室 | 1906262G | 彩色分辨视野计 | 袁建锋 | 9-215 | 2300 | 2019-06-25 | EP406 | EP406 | 教学
机能实验室 | 1906269G | 彩色分辨视野计 | 袁建锋 | 9-215 | 2300 | 2019-06-25 | EP406 | EP406 | 教学
机能实验室 | 1906268G | 彩色分辨视野计 | 袁建锋 | 9-215 | 2300 | 2019-06-25 | EP406 | EP406 | 教学
机能实验室 | 1906267G | 彩色分辨视野计 | 袁建锋 | 9-215 | 2300 | 2019-06-25 | EP406 | EP406 | 教学
机能实验室 | 1906265G | 彩色分辨视野计 | 袁建锋 | 9-215 | 2300 | 2019-06-25 | EP406 | EP406 | 教学
机能实验室 | 1906261G | 不同关节模型 | 袁建锋 | 9-215 | 2500 | 2019-06-25 | GD/A11209/1-6 | GD/A11209/1-6 | 教学
机能实验室 | 1906260G | 全身不同器官组织切片 | 袁建锋 | 9-215 | 23100 | 2019-06-25 | * | * | 教学
分析化学实验室 | 1906232G | 空气压缩机 | 王辉 | 9-214 | 2720 | 2019-06-25 | SPB-2 | SPB-2 | 教学
分析化学实验室 | 1906231G | 分析天平 | 王辉 | 9-216 | 9000 | 2019-06-25 | Practum224-1CN | Practum224-1CN | 教学
分析化学实验室 | 1906229G | 氮气气瓶柜 | 王辉 | 9-216 | 5500 | 2019-06-25 | OLYQPG02 | OLYQPG02 | 教学
分析化学实验室 | 1906228G | 氮气气瓶柜 | 商康乐 | 9-227 | 5500 | 2019-06-25 | OLYQPG02 | OLYQPG02 | 教学
分析化学实验室 | 1906230G | 氮气气瓶柜 | 商康乐 | 9-208 | 5500 | 2019-06-25 | OLYQPG02 | OLYQPG02 | 教学
分析化学实验室 | 1906227G | 乙炔气瓶柜 | 王辉 | 9-214 | 5000 | 2019-06-25 | OLYQPG02 | OLYQPG02 | 教学
分析化学实验室 | 1906226G | 氢气气瓶柜 | 王辉 | 9-216 | 5000 | 2019-06-25 | OLYQPG02 | OLYQPG02 | 教学
普通生物学专业基础实验室 | 1903680G | 9号楼通风系统 | 陶剑波 | 9-201 | 224414 | 2019-06-04 | * | * | 教学
仪器分析实验室 | 1903679G | 9号楼通风系统 | 陶剑波 | 9-214 | 224410 | 2019-06-04 | * | * | 教学
环境化学与环境综合实验室 | 1903678G | 9号楼通风系统 | 陶剑波 | 9-221 | 224410 | 2019-06-04 | * | * | 教学
生化与分子生物学实验室 | 1903677G | 9号楼通风系统 | 陶剑波 | 9-202 | 224410 | 2019-06-04 | * | * | 教学
微生物与细胞及生理实验室 | 1903676G | 9号楼通风系统 | 陶剑波 | 9-205 | 224410 | 2019-06-04 | * | * | 教学
分析化学实验室 | 1903675G | 9号楼通风系统 | 陶剑波 | 9-306 | 260875 | 2019-06-04 | * | * | 教学
有机化学实验室 | 1903674G | 9号楼通风系统 | 陶剑波 | 9-323 | 260900 | 2019-06-04 | * | * | 教学
无机化学实验室 | 1903673G | 9号楼通风系统 | 陶剑波 | 9-314 | 260900 | 2019-06-04 | * | * | 教学
无机化学实验室 | 1903616G | 紧急喷淋 | 陶剑波 | 9-314 | 4500 | 2019-06-04 | * | 304不锈钢 | 教学
无机化学实验室 | 1903614G | 紧急喷淋 | 陶剑波 | 9-314 | 4500 | 2019-06-04 | * | 304不锈钢 | 教学
无机化学实验室 | 1903613G | 紧急喷淋 | 陶剑波 | 9-314 | 4500 | 2019-06-04 | * | 304不锈钢 | 教学
无机化学实验室 | 1903615G | 紧急喷淋 | 陶剑波 | 9-314 | 4500 | 2019-06-04 | * | 304不锈钢 | 教学
仪器分析实验室 | 1903583G | 试验台 | 王辉 | 仪器分析实验室 | 4750 | 2019-06-03 | * | 2500*600*850mm | 教学
仪器分析实验室 | 1903582G | 试验台 | 王辉 | 9-208-1 | 4750 | 2019-06-03 | * | 2500*600*850mm | 教学
仪器分析实验室 | 1903585G | 试验台 | 王辉 | 9-208-1 | 4750 | 2019-06-03 | * | 2500*600*850mm | 教学
仪器分析实验室 | 1903584G | 试验台 | 王辉 | 仪器分析实验室 | 4750 | 2019-06-03 | * | 2500*600*850mm | 教学
无机化学实验室 | 1903581G | 试验台 | 陶剑波 | 9-310 | 15010 | 2019-06-03 | * | 7900*750*450mm | 教学
无机化学实验室 | 1903580G | 试验台 | 陶剑波 | 9-310 | 13300 | 2019-06-03 | * | 7000*750*450mm | 教学
环境化学与环境综合实验室 | 1903579G | 通风柜 | 商康乐 | 9-221 | 9000 | 2019-06-03 | * | 1200*915*2350mm | 教学
环境化学与环境综合实验室 | 1903578G | 通风柜 | 商康乐 | 9-221 | 9000 | 2019-06-03 | * | 1200*915*2350mm | 教学
环境化学与环境综合实验室 | 1903577G | 通风柜 | 商康乐 | 9-221 | 9000 | 2019-06-03 | * | 1200*915*2350mm | 教学
环境化学与环境综合实验室 | 1903576G | 通风柜 | 商康乐 | 9-221 | 9000 | 2019-06-03 | * | 1200*915*2350mm | 教学
环境化学与环境综合实验室 | 1903575G | 通风柜 | 商康乐 | 9-221 | 9000 | 2019-06-03 | * | 1200*915*2350mm | 教学
无机化学实验室 | 1903572G | 货架 | 陶剑波 | 9-316 | 1500 | 2019-06-03 | * | 1200*450*1800mm | 教学
无机化学实验室 | 1903573G | 货架 | 陶剑波 | 9-316 | 1500 | 2019-06-03 | * | 1200*450*1800mm | 教学
无机化学实验室 | 1903574G | 货架 | 陶剑波 | 9-316 | 1500 | 2019-06-03 | * | 1200*450*1800mm | 教学
生化与分子生物学实验室 | 1903568G | 通风药品柜 | 袁建锋 | 9-207 | 1100 | 2019-06-03 | * | 900*450*1800mm | 教学
生化与分子生物学实验室 | 1903570G | 通风药品柜 | 袁建锋 | 9-207 | 1100 | 2019-06-03 | * | 900*450*1800mm | 教学
生化与分子生物学实验室 | 1903567G | 通风药品柜 | 袁建锋 | 9-207 | 1100 | 2019-06-03 | * | 900*450*1800mm | 教学
生化与分子生物学实验室 | 1903571G | 通风药品柜 | 袁建锋 | 9-207 | 1100 | 2019-06-03 | * | 900*450*1800mm | 教学
生化与分子生物学实验室 | 1903569G | 通风药品柜 | 袁建锋 | 9-207 | 1100 | 2019-06-03 | * | 900*450*1800mm | 教学
生化与分子生物学实验室 | 1903564G | 通风柜 | 何宇城 | 9-202 | 9350 | 2019-06-03 | * | 1500*915*2350mm | 教学
生化与分子生物学实验室 | 1903565G | 通风柜 | 何宇城 | 9-202 | 9350 | 2019-06-03 | * | 1500*915*2350mm | 教学
生化与分子生物学实验室 | 1903566G | 通风柜 | 何宇城 | 9-202 | 9350 | 2019-06-03 | * | 1500*915*2350mm | 教学
生化与分子生物学实验室 | 1903563G | 吊柜 | 袁建锋 |  | 3600 | 2019-06-03 | * | 7000*300*600mm | 教学
生化与分子生物学实验室 | 1903561G | 吊柜 | 袁建锋 | 9-206 | 3600 | 2019-06-03 | * | 7000*300*600mm | 教学
生化与分子生物学实验室 | 1903560G | 吊柜 | 袁建锋 | 9-206 | 3600 | 2019-06-03 | * | 7000*300*600mm | 教学
生化与分子生物学实验室 | 1903562G | 吊柜 | 何宇城 | 化工原理实验室 | 3600 | 2019-06-03 | * | 7000*300*600mm | 教学
生化与分子生物学实验室 | 1903559G | 吊柜 | 何宇城 | 化工原理实验室 | 3600 | 2019-06-03 | * | 7000*300*600mm | 教学
生化与分子生物学实验室 | 1903558G | 试验台 | 陶剑波 | 9-306 | 10450 | 2019-06-03 | * | 5600*600*850mm | 教学
生化与分子生物学实验室 | 1903557G | 试验台 | 商康乐 | 化工原理实验室 | 19760 | 2019-06-03 | * | 5250*1500*850mm | 教学
生化与分子生物学实验室 | 1903556G | 试验台 | 商康乐 | 化工原理实验室 | 19760 | 2019-06-03 | * | 5250*1500*850mm | 教学
生化与分子生物学实验室 | 1903554G | 试验台 | 何宇城 | 9-202 | 19760 | 2019-06-03 | * | 5250*1500*850mm | 教学
生化与分子生物学实验室 | 1903555G | 试验台 | 何宇城 | 9-202 | 19760 | 2019-06-03 | * | 5250*1500*850mm | 教学
生化与分子生物学实验室 | 1903551G | 试验台 | 何宇城 | 9-206 | 15010 | 2019-06-03 | * | 7900*750*850mm | 教学
生化与分子生物学实验室 | 1903552G | 试验台 | 袁建锋 | 9-207 | 15010 | 2019-06-03 | * | 7900*750*850mm | 教学
生化与分子生物学实验室 | 1903553G | 试验台 | 何宇城 | 9-204 | 15010 | 2019-06-03 | * | 7900*750*850mm | 教学
生化与分子生物学实验室 | 1903550G | 试验台 | 何宇城 | 9-206 | 13300 | 2019-06-03 | * | 7000*750*850mm | 教学
生化与分子生物学实验室 | 1903549G | 试验台 | 何宇城 | 9-204 | 13300 | 2019-06-03 | * | 7000*750*850mm | 教学
生化与分子生物学实验室 | 1903548G | 试验台 | 何宇城 | 9-202 | 5700 | 2019-06-03 | * | 3000*750*850mm | 教学
微生物与细胞及生理实验室 | 1903546G | 药品柜 | 袁建锋 | 9-211 | 1100 | 2019-06-03 | * | 900*450*1800mm | 教学
微生物与细胞及生理实验室 | 1903547G | 药品柜 | 袁建锋 | 9-211 | 1100 | 2019-06-03 | * | 900*450*1800mm | 教学
微生物与细胞及生理实验室 | 1903545G | 药品柜 | 袁建锋 | 9-211 | 1100 | 2019-06-03 | * | 900*450*1800mm | 教学
微生物与细胞及生理实验室 | 1903543G | 药品柜 | 袁建锋 | 9-112 | 1100 | 2019-06-03 | * | 900*450*1800mm | 教学
微生物与细胞及生理实验室 | 1903544G | 药品柜 | 袁建锋 | 9-211 | 1100 | 2019-06-03 | * | 900*450*1800mm | 教学
微生物与细胞及生理实验室 | 1903542G | 通风柜 | 袁建锋 | 9-205 | 9000 | 2019-06-03 | * | 1200*9150*2350mm | 教学
微生物与细胞及生理实验室 | 1903541G | 通风柜 | 袁建锋 | 9-205 | 9000 | 2019-06-03 | * | 1200*9150*2350mm | 教学
微生物与细胞及生理实验室 | 1903540G | 吊柜 | 何宇城 | 9-211 | 3600 | 2019-06-03 | * | 700*300*600mm | 教学
微生物与细胞及生理实验室 | 1903539G | 吊柜 | 何宇城 | 9-211 | 3600 | 2019-06-03 | * | 700*300*600mm | 教学
微生物与细胞及生理实验室 | 1903538G | 试验台 | 袁建锋 | 9-205 | 10450 | 2019-06-03 | * | 5600*600*850mm | 教学
微生物与细胞及生理实验室 | 1903537G | 试验台 | 袁建锋 | 9-211 | 12160 | 2019-06-03 | * | 6400*750*850mm | 教学
微生物与细胞及生理实验室 | 1903536G | 试验台 | 袁建锋 | 9-205 | 9120 | 2019-06-03 | * | 4800*750*850mm | 教学
微生物与细胞及生理实验室 | 1903533G | 试验台 | 袁建锋 | 9-205 | 19760 | 2019-06-03 | * | 5250*1500*850mm | 教学
微生物与细胞及生理实验室 | 1903534G | 试验台 | 袁建锋 | 9-205 | 19760 | 2019-06-03 | * | 5250*1500*850mm | 教学
微生物与细胞及生理实验室 | 1903532G | 试验台 | 袁建锋 | 9-205 | 19760 | 2019-06-03 | * | 5250*1500*850mm | 教学
微生物与细胞及生理实验室 | 1903535G | 试验台 | 袁建锋 | 9-205 | 19760 | 2019-06-03 | * | 5250*1500*850mm | 教学
微生物与细胞及生理实验室 | 1903531G | 试验台 | 袁建锋 | 9-203 | 13300 | 2019-06-03 | * | 7000*750*850mm | 教学
微生物与细胞及生理实验室 | 1903529G | 试验台 | 袁建锋 | 9-203 | 4750 | 2019-06-03 | * | 2500*600*850mm | 教学
微生物与细胞及生理实验室 | 1903526G | 试验台 | 袁建锋 | 9-203 | 4750 | 2019-06-03 | * | 2500*600*850mm | 教学
微生物与细胞及生理实验室 | 1903528G | 试验台 | 袁建锋 | 9-203 | 4750 | 2019-06-03 | * | 2500*600*850mm | 教学
微生物与细胞及生理实验室 | 1903530G | 试验台 | 袁建锋 | 9-203 | 4750 | 2019-06-03 | * | 2500*600*850mm | 教学
微生物与细胞及生理实验室 | 1903525G | 试验台 | 袁建锋 | 9-203 | 4750 | 2019-06-03 | * | 2500*600*850mm | 教学
微生物与细胞及生理实验室 | 1903527G | 试验台 | 袁建锋 | 9-203 | 4750 | 2019-06-03 | * | 2500*600*850mm | 教学
仪器分析实验室 | 1903524G | 试验台 | 商康乐 | 9-216 | 5130 | 2019-06-03 | * | 2700*750*850mm | 教学
仪器分析实验室 | 1903523G | 试验台 | 商康乐 | 9-208-1 | 13300 | 2019-06-03 | * | 7000*750*850mm | 教学
仪器分析实验室 | 1903598G | 试验台 | 商康乐 | 9-212 | 11400 | 2019-06-03 | * | 3000*1500*850mm | 教学
仪器分析实验室 | 1903597G | 试验台 | 商康乐 | 9-210 | 5320 | 2019-06-03 | * | 2842*750*850mm | 教学
仪器分析实验室 | 1903596G | 试验台 | 商康乐 | 9-210 | 3230 | 2019-06-03 | * | 1700*750*850mm | 教学
环境化学与环境综合实验室 | 1903594G | 试剂架 | 商康乐 | 9-221 | 1400 | 2019-06-03 | * | 4300*350*650mm | 教学
环境化学与环境综合实验室 | 1903593G | 试剂架 | 商康乐 | 9-221 | 1400 | 2019-06-03 | * | 4300*350*650mm | 教学
环境化学与环境综合实验室 | 1903595G | 试剂架 | 商康乐 | 9-221 | 1400 | 2019-06-03 | * | 4300*350*650mm | 教学
环境化学与环境综合实验室 | 1903592G | 试剂架 | 商康乐 | 9-221 | 1400 | 2019-06-03 | * | 4300*350*650mm | 教学
环境化学与环境综合实验室 | 1903589G | 通风药品柜 | 商康乐 | 9-223 | 1100 | 2019-06-03 | * | 900*450*1800mm | 教学
环境化学与环境综合实验室 | 1903586G | 通风药品柜 | 商康乐 | 9-223 | 1100 | 2019-06-03 | * | 900*450*1800mm | 教学
环境化学与环境综合实验室 | 1903590G | 通风药品柜 | 商康乐 | 9-223 | 1100 | 2019-06-03 | * | 900*450*1800mm | 教学
环境化学与环境综合实验室 | 1903591G | 通风药品柜 | 商康乐 | 9-223 | 1100 | 2019-06-03 | * | 900*450*1800mm | 教学
环境化学与环境综合实验室 | 1903588G | 通风药品柜 | 商康乐 | 9-223 | 1100 | 2019-06-03 | * | 900*450*1800mm | 教学
环境化学与环境综合实验室 | 1903587G | 通风药品柜 | 商康乐 | 9-223 | 1100 | 2019-06-03 | * | 900*450*1800mm | 教学
环境化学与环境综合实验室 | 1903522G | 药品柜 | 商康乐 | 9-212 | 1100 | 2019-06-03 | * | 900*450*1800mm | 教学
环境化学与环境综合实验室 | 1903521G | 吊柜 | 商康乐 | 9-223 | 3600 | 2019-06-03 | * | 7000*300*600mm | 教学
环境化学与环境综合实验室 | 1903520G | 试验台 | 商康乐 | 9-221 | 4750 | 2019-06-03 | * | 2500*600*850mm | 教学
环境化学与环境综合实验室 | 1903519G | 试验台 | 商康乐 | 9-221 | 10450 | 2019-06-03 | * | 5598*600*850mm | 教学
环境化学与环境综合实验室 | 1903518G | 试验台 | 商康乐 | 9-221 | 9120 | 2019-06-03 | * | 4800*750*850mm | 教学
环境化学与环境综合实验室 | 1903516G | 试验台 | 商康乐 | 9-221 | 19760 | 2019-06-03 | * | 5250*1500*850mm | 教学
环境化学与环境综合实验室 | 1903514G | 试验台 | 商康乐 | 9-221 | 19760 | 2019-06-03 | * | 5250*1500*850mm | 教学
环境化学与环境综合实验室 | 1903515G | 试验台 | 商康乐 | 9-221 | 19760 | 2019-06-03 | * | 5250*1500*850mm | 教学
环境化学与环境综合实验室 | 1903517G | 试验台 | 商康乐 | 9-221 | 19760 | 2019-06-03 | * | 5250*1500*850mm | 教学
环境化学与环境综合实验室 | 1903513G | 试验台 | 商康乐 | 9-223 | 13300 | 2019-06-03 | * | 7000*750*850mm | 教学
环境化学与环境综合实验室 | 1903512G | 试验台 | 商康乐 | 9-221 | 4750 | 2019-06-03 | * | 2500*750*850mm | 教学
分析化学实验室 | 1903506G | 通风药品柜 | 陶剑波 | 9-313 | 1100 | 2019-06-03 | * | 900*450*1800mm | 教学
分析化学实验室 | 1903504G | 通风药品柜 | 陶剑波 | 9-313 | 1100 | 2019-06-03 | * | 900*450*1800mm | 教学
分析化学实验室 | 1903510G | 通风药品柜 | 陶剑波 | 9-313 | 1100 | 2019-06-03 | * | 900*450*1800mm | 教学
分析化学实验室 | 1903505G | 通风药品柜 | 陶剑波 | 9-313 | 1100 | 2019-06-03 | * | 900*450*1800mm | 教学
分析化学实验室 | 1903508G | 通风药品柜 | 陶剑波 | 9-313 | 1100 | 2019-06-03 | * | 900*450*1800mm | 教学
分析化学实验室 | 1903502G | 通风药品柜 | 陶剑波 | 9-313 | 1100 | 2019-06-03 | * | 900*450*1800mm | 教学
分析化学实验室 | 1903511G | 通风药品柜 | 陶剑波 | 9-313 | 1100 | 2019-06-03 | * | 900*450*1800mm | 教学
分析化学实验室 | 1903496G | 通风药品柜 | 陶剑波 | 9-308 | 1100 | 2019-06-03 | * | 900*450*1800mm | 教学
分析化学实验室 | 1903499G | 通风药品柜 | 陶剑波 | 9-308 | 1100 | 2019-06-03 | * | 900*450*1800mm | 教学
分析化学实验室 | 1903501G | 通风药品柜 | 陶剑波 | 9-207 | 1100 | 2019-06-03 | * | 900*450*1800mm | 教学
分析化学实验室 | 1903498G | 通风药品柜 | 陶剑波 | 9-308 | 1100 | 2019-06-03 | * | 900*450*1800mm | 教学
分析化学实验室 | 1903497G | 通风药品柜 | 陶剑波 | 9-308 | 1100 | 2019-06-03 | * | 900*450*1800mm | 教学
分析化学实验室 | 1903503G | 通风药品柜 | 陶剑波 | 9-313 | 1100 | 2019-06-03 | * | 900*450*1800mm | 教学
分析化学实验室 | 1903509G | 通风药品柜 | 陶剑波 | 9-313 | 1100 | 2019-06-03 | * | 900*450*1800mm | 教学
分析化学实验室 | 1903500G | 通风药品柜 | 陶剑波 | 9-308 | 1100 | 2019-06-03 | * | 900*450*1800mm | 教学
分析化学实验室 | 1903507G | 通风药品柜 | 陶剑波 | 9-313 | 1100 | 2019-06-03 | * | 900*450*1800mm | 教学
分析化学实验室 | 1903494G | 药品柜 | 陶剑波 | 9-308 | 1100 | 2019-06-03 | * | 900*450*1800mm | 教学
分析化学实验室 | 1903495G | 药品柜 | 陶剑波 | 9-308 | 1100 | 2019-06-03 | * | 900*450*1800mm | 教学
分析化学实验室 | 1903492G | PP药品柜 | 陶剑波 | 9-313 | 4000 | 2019-06-03 | * | 900*450*1800mm | 教学
分析化学实验室 | 1903493G | PP药品柜 | 陶剑波 | 9-313 | 4000 | 2019-06-03 | * | 900*450*1800mm | 教学
无机化学实验室 | 1903491G | PP药品柜 | 陶剑波 | 9-316 | 4000 | 2019-06-03 | * | 900*450*1800mm | 教学
无机化学实验室 | 1903489G | PP药品柜 | 陶剑波 | 9-316 | 4000 | 2019-06-03 | * | 900*450*1800mm | 教学
无机化学实验室 | 1903490G | PP药品柜 | 陶剑波 | 9-316 | 4000 | 2019-06-03 | * | 900*450*1800mm | 教学
无机化学实验室 | 1903488G | 试剂架 | 陶剑波 | 9-314 | 1312.5 | 2019-06-03 | * | 3750*350*650mm | 教学
无机化学实验室 | 1903485G | 试剂架 | 陶剑波 | 9-314 | 1312.5 | 2019-06-03 | * | 3750*350*650mm | 教学
无机化学实验室 | 1903487G | 试剂架 | 陶剑波 | 9-314 | 1312.5 | 2019-06-03 | * | 3750*350*650mm | 教学
无机化学实验室 | 1903486G | 试剂架 | 陶剑波 | 9-314 | 1312.5 | 2019-06-03 | * | 3750*350*650mm | 教学
无机化学实验室 | 1903481G | 通风药品柜 | 陶剑波 | 9-316 | 1100 | 2019-06-03 | * | 900*450*1800mm | 教学
无机化学实验室 | 1903483G | 通风药品柜 | 陶剑波 | 9-316 | 1100 | 2019-06-03 | * | 900*450*1800mm | 教学
无机化学实验室 | 1903484G | 通风药品柜 | 陶剑波 | 9-316 | 1100 | 2019-06-03 | * | 900*450*1800mm | 教学
无机化学实验室 | 1903482G | 通风药品柜 | 陶剑波 | 9-316 | 1100 | 2019-06-03 | * | 900*450*1800mm | 教学
无机化学实验室 | 1903480G | 通风药品柜 | 陶剑波 | 9-316 | 1100 | 2019-06-03 | * | 900*450*1800mm | 教学
无机化学实验室 | 1903479G | 试验台 | 陶剑波 | 9-314-4 | 3800 | 2019-06-03 | * | 2000*750*850mm | 教学
无机化学实验室 | 1903474G | 通风柜 | 陶剑波 | 9-314 | 9350 | 2019-06-03 | * | 1500*915*2350mm | 教学
无机化学实验室 | 1903473G | 通风柜 | 陶剑波 | 9-316 | 9350 | 2019-06-03 | * | 1500*915*2350mm | 教学
无机化学实验室 | 1903477G | 通风柜 | 陶剑波 | 9-314 | 9350 | 2019-06-03 | * | 1500*915*2350mm | 教学
无机化学实验室 | 1903475G | 通风柜 | 陶剑波 | 9-314-4 | 9350 | 2019-06-03 | * | 1500*915*2350mm | 教学
无机化学实验室 | 1903478G | 通风柜 | 陶剑波 | 9-314 | 9350 | 2019-06-03 | * | 1500*915*2350mm | 教学
无机化学实验室 | 1903476G | 通风柜 | 陶剑波 | 9-314-4 | 9350 | 2019-06-03 | * | 1500*915*2350mm | 教学
无机化学实验室 | 1903472G | 试验台 | 陶剑波 | 9-314-4 | 2850 | 2019-06-03 | * | 1000*1000*850mm | 教学
无机化学实验室 | 1903468G | 试验台 | 陶剑波 | 9-314 | 20900 | 2019-06-03 | * | 5500*1500*850mm | 教学
无机化学实验室 | 1903469G | 试验台 | 陶剑波 | 9-314 | 20900 | 2019-06-03 | * | 5500*1500*850mm | 教学
无机化学实验室 | 1903470G | 试验台 | 陶剑波 | 9-314 | 20900 | 2019-06-03 | * | 5500*1500*850mm | 教学
无机化学实验室 | 1903471G | 试验台 | 陶剑波 | 9-314 | 20900 | 2019-06-03 | * | 5500*1500*850mm | 教学
无机化学实验室 | 1903467G | 试验台 | 陶剑波 | 9-314 | 10640 | 2019-06-03 | * | 5600*750*850mm | 教学
无机化学实验室 | 1903466G | 试验台 | 陶剑波 | 9-314-4 | 8170 | 2019-06-03 | * | 4300*750*850mm | 教学
无机化学实验室 | 1903464G | 试验台 | 陶剑波 | 9-316 | 5700 | 2019-06-03 | * | 3000*750*850mm | 教学
无机化学实验室 | 1903465G | 试验台 | 陶剑波 | 9-314 | 5700 | 2019-06-03 | * | 3000*750*850mm | 教学
无机化学实验室 | 1903462G | 试验台 | 陶剑波 | 9-314-4 | 3230 | 2019-06-03 | * | 1700*750*850mm | 教学
无机化学实验室 | 1903463G | 试验台 | 陶剑波 | 9-314-4 | 3230 | 2019-06-03 | * | 1700*750*850mm | 教学
分析化学实验室 | 1903460G | 试剂架 | 陶剑波 | 9-306 | 1312.5 | 2019-06-03 | * | 3750*350*650mm | 教学
分析化学实验室 | 1903461G | 试剂架 | 陶剑波 | 9-306 | 1312.5 | 2019-06-03 | * | 3750*350*650mm | 教学
分析化学实验室 | 1903459G | 试剂架 | 陶剑波 | 9-306 | 1312.5 | 2019-06-03 | * | 3750*350*650mm | 教学
分析化学实验室 | 1903458G | 试剂架 | 陶剑波 | 9-306 | 1312.5 | 2019-06-03 | * | 3750*350*650mm | 教学
分析化学实验室 | 1903455G | 通风柜 | 陶剑波 | 9-306 | 9350 | 2019-06-03 | * | 1500*915*2350mm | 教学
分析化学实验室 | 1903457G | 通风柜 | 陶剑波 | 9-306 | 9350 | 2019-06-03 | * | 1500*915*2350mm | 教学
分析化学实验室 | 1903456G | 通风柜 | 陶剑波 | 9-306 | 9350 | 2019-06-03 | * | 1500*915*2350mm | 教学
分析化学实验室 | 1903452G | 通风柜 | 陶剑波 | 9-306 | 9000 | 2019-06-03 | * | 1200*915*2350mm | 教学
分析化学实验室 | 1903454G | 通风柜 | 陶剑波 | 9-306 | 9000 | 2019-06-03 | * | 1200*915*2350mm | 教学
分析化学实验室 | 1903453G | 通风柜 | 陶剑波 | 9-306 | 9000 | 2019-06-03 | * | 1200*915*2350mm | 教学
分析化学实验室 | 1903451G | 试验台 | 陶剑波 | 9-306 | 10450 | 2019-06-03 | * | 5598*600*850mm | 教学
分析化学实验室 | 1903450G | 试验台 | 陶剑波 | 9-308 | 11400 | 2019-06-03 | * | 3000*1500*850mm | 教学
分析化学实验室 | 1903449G | 试验台 | 陶剑波 | 9-308 | 2850 | 2019-06-03 | * | 1000*1000*850mm | 教学
分析化学实验室 | 1903448G | 试验台 | 陶剑波 | 9-306-1 | 2850 | 2019-06-03 | * | 1000*1000*850mm | 教学
分析化学实验室 | 1903444G | 试验台 | 商康乐 | 水污染控制工程实验室 | 19760 | 2019-06-03 | * | 5250*1500*850mm | 教学
分析化学实验室 | 1903445G | 试验台 | 商康乐 | 水污染控制工程实验室 | 19760 | 2019-06-03 | * | 5250*1500*850mm | 教学
分析化学实验室 | 1903447G | 试验台 | 商康乐 | 水污染控制工程实验室 | 19760 | 2019-06-03 | * | 5250*1500*850mm | 教学
分析化学实验室 | 1903446G | 试验台 | 商康乐 | 水污染控制工程实验室 | 19760 | 2019-06-03 | * | 5250*1500*850mm | 教学
分析化学实验室 | 1903443G | 试验台 | 陶剑波 | 9-306-1 | 1140 | 2019-06-03 | * | 600*750*850mm | 教学
分析化学实验室 | 1903442G | 试验台 | 何宇城 | 生物工艺实验室 | 10450 | 2019-06-03 | * | 5598*750*850mm | 教学
分析化学实验室 | 1903441G | 试验台 | 何宇城 | 生物工艺实训室 | 8170 | 2019-06-03 | * | 4300*750*850mm | 教学
分析化学实验室 | 1903440G | 试验台 | 何宇城 | 生物工艺实验室 | 5700 | 2019-06-03 | * | 3000*750*850mm | 教学
分析化学实验室 | 1903439G | 试验台 | 何宇城 | 生物工艺实训室 | 3800 | 2019-06-03 | * | 2000*750*850mm | 教学
分析化学实验室 | 1903438G | 试验台 | 陶剑波 | 9-306 | 3610 | 2019-06-03 | * | 1900*750*850mm | 教学
分析化学实验室 | 1903437G | 试验台 | 何宇城 | 生物工艺实训室 | 3230 | 2019-06-03 | * | 1700*750*850mm | 教学
分析化学实验室 | 1903436G | 试验台 | 陶剑波 | 9-308 | 3230 | 2019-06-03 | * | 1700*750*850mm | 教学
有机化学实验室 | 1903435G | 货架 | 袁建锋 | 9-302 | 1500 | 2019-06-03 | * | 1200*450*1800mm | 教学
有机化学实验室 | 1903429G | 通风药品柜 | 陈祥铤 | 9-319 | 1100 | 2019-06-03 | * | 900*450*1800mm | 教学
有机化学实验室 | 1903430G | 通风药品柜 | 陈祥铤 | 9-319 | 1100 | 2019-06-03 | * | 900*450*1800mm | 教学
有机化学实验室 | 1903426G | 通风药品柜 | 陈祥铤 | 9-319 | 1100 | 2019-06-03 | * | 900*450*1800mm | 教学
有机化学实验室 | 1903431G | 通风药品柜 | 陈祥铤 | 9-321 | 1100 | 2019-06-03 | * | 900*450*1800mm | 教学
有机化学实验室 | 1903433G | 通风药品柜 | 陈祥铤 | 9-321 | 1100 | 2019-06-03 | * | 900*450*1800mm | 教学
有机化学实验室 | 1903427G | 通风药品柜 | 陈祥铤 | 9-319 | 1100 | 2019-06-03 | * | 900*450*1800mm | 教学
有机化学实验室 | 1903432G | 通风药品柜 | 陈祥铤 | 9-321 | 1100 | 2019-06-03 | * | 900*450*1800mm | 教学
有机化学实验室 | 1903425G | 通风药品柜 | 陈祥铤 | 9-319 | 1100 | 2019-06-03 | * | 900*450*1800mm | 教学
有机化学实验室 | 1903434G | 通风药品柜 | 陈祥铤 | 9-321 | 1100 | 2019-06-03 | * | 900*450*1800mm | 教学
有机化学实验室 | 1903428G | 通风药品柜 | 陈祥铤 | 9-319 | 1100 | 2019-06-03 | * | 900*450*1800mm | 教学
有机化学实验室 | 1903424G | 通风柜 | 陈祥铤 | 9-321 | 9000 | 2019-06-03 | * | 1200*915*2350mm | 教学
有机化学实验室 | 1903422G | 通风柜 | 陈祥铤 | 9-321 | 9000 | 2019-06-03 | * | 1200*915*2350mm | 教学
有机化学实验室 | 1903423G | 通风柜 | 陈祥铤 | 9-321 | 9000 | 2019-06-03 | * | 1200*915*2350mm | 教学
有机化学实验室 | 1903413G | 通风罩体 | 陈祥铤 | 9-323 | 3900 | 2019-06-03 | * | 1200*1500*2350mm | 教学
有机化学实验室 | 1903419G | 通风罩体 | 陈祥铤 | 9-323 | 3900 | 2019-06-03 | * | 1200*1500*2350mm | 教学
有机化学实验室 | 1903415G | 通风罩体 | 陈祥铤 | 9-323 | 3900 | 2019-06-03 | * | 1200*1500*2350mm | 教学
有机化学实验室 | 1903418G | 通风罩体 | 陈祥铤 | 9-323 | 3900 | 2019-06-03 | * | 1200*1500*2350mm | 教学
有机化学实验室 | 1903420G | 通风罩体 | 陈祥铤 | 9-323 | 3900 | 2019-06-03 | * | 1200*1500*2350mm | 教学
有机化学实验室 | 1903409G | 通风罩体 | 陈祥铤 | 9-323 | 3900 | 2019-06-03 | * | 1200*1500*2350mm | 教学
有机化学实验室 | 1903417G | 通风罩体 | 陈祥铤 | 9-323 | 3900 | 2019-06-03 | * | 1200*1500*2350mm | 教学
有机化学实验室 | 1903410G | 通风罩体 | 陈祥铤 | 9-323 | 3900 | 2019-06-03 | * | 1200*1500*2350mm | 教学
有机化学实验室 | 1903421G | 通风罩体 | 陈祥铤 | 9-323 | 3900 | 2019-06-03 | * | 1200*1500*2350mm | 教学
有机化学实验室 | 1903407G | 通风罩体 | 陈祥铤 | 9-323 | 3900 | 2019-06-03 | * | 1200*1500*2350mm | 教学
有机化学实验室 | 1903416G | 通风罩体 | 陈祥铤 | 9-323 | 3900 | 2019-06-03 | * | 1200*1500*2350mm | 教学
有机化学实验室 | 1903414G | 通风罩体 | 陈祥铤 | 9-323 | 3900 | 2019-06-03 | * | 1200*1500*2350mm | 教学
有机化学实验室 | 1903411G | 通风罩体 | 陈祥铤 | 9-323 | 3900 | 2019-06-03 | * | 1200*1500*2350mm | 教学
有机化学实验室 | 1903406G | 通风罩体 | 陈祥铤 | 9-323 | 3900 | 2019-06-03 | * | 1200*1500*2350mm | 教学
有机化学实验室 | 1903412G | 通风罩体 | 陈祥铤 | 9-323 | 3900 | 2019-06-03 | * | 1200*1500*2350mm | 教学
有机化学实验室 | 1903408G | 通风罩体 | 陈祥铤 | 9-323 | 3900 | 2019-06-03 | * | 1200*1500*2350mm | 教学
有机化学实验室 | 1903404G | 通风柜 | 陈祥铤 | 9-323 | 9350 | 2019-06-03 | * | 1500*915*2350mm | 教学
有机化学实验室 | 1903403G | 通风柜 | 陈祥铤 | 9-323 | 9350 | 2019-06-03 | * | 1500*915*2350mm | 教学
有机化学实验室 | 1903402G | 通风柜 | 陈祥铤 | 9-323 | 9350 | 2019-06-03 | * | 1500*915*2350mm | 教学
有机化学实验室 | 1903405G | 通风柜 | 陈祥铤 | 9-323 | 9350 | 2019-06-03 | * | 1500*915*2350mm | 教学
有机化学实验室 | 1903401G | 通风柜 | 陈祥铤 | 9-323-1 | 9000 | 2019-06-03 | * | 1200*915*2350mm | 教学
有机化学实验室 | 1903400G | 通风柜 | 陈祥铤 | 9-323-1 | 9000 | 2019-06-03 | * | 1200*915*2350mm | 教学
有机化学实验室 | 1903399G | 通风柜 | 陈祥铤 | 9-323-1 | 9000 | 2019-06-03 | * | 1200*915*2350mm | 教学
有机化学实验室 | 1903398G | 试验台 | 陈祥铤 | 9-323 | 5700 | 2019-06-03 | * | 3000*600*850mm | 教学
有机化学实验室 | 1903397G | 试验台 | 陈祥铤 | 9-323 | 10450 | 2019-06-03 | * | 5598*600*850mm | 教学
有机化学实验室 | 1903393G | 试验台 | 陈祥铤 | 9-323 | 18240 | 2019-06-03 | * | 4800*1500*850mm | 教学
有机化学实验室 | 1903394G | 试验台 | 陈祥铤 | 9-323 | 18240 | 2019-06-03 | * | 4800*1500*850mm | 教学
有机化学实验室 | 1903395G | 试验台 | 陈祥铤 | 9-323 | 18240 | 2019-06-03 | * | 4800*1500*850mm | 教学
有机化学实验室 | 1903396G | 试验台 | 陈祥铤 | 9-323 | 18240 | 2019-06-03 | * | 4800*1500*850mm | 教学
有机化学实验室 | 1903392G | 试验台 | 陈祥铤 | 9-323 | 15200 | 2019-06-03 | * | 8000*750*850mm | 教学
有机化学实验室 | 1903391G | 试验台 | 陈祥铤 | 9-323-1 | 5510 | 2019-06-03 | * | 2900*750*850mm | 教学
有机化学实验室 | 1903389G | 试验台 | 陈祥铤 | 9-323 | 5700 | 2019-06-03 | * | 3000*750*850mm | 教学
有机化学实验室 | 1903390G | 试验台 | 何宇城 | 9-110 | 5700 | 2019-06-03 | * | 3000*750*850mm | 教学
有机化学实验室 | 1903388G | 试验台 | 陈祥铤 | 9-321 | 3610 | 2019-06-03 | * | 1900*750*850mm | 教学
有机化学实验室 | 1903384G | 试验台 | 陈祥铤 | 9-323 | 2850 | 2019-06-03 | * | 1500*750*850mm | 教学
有机化学实验室 | 1903387G | 试验台 | 陈祥铤 | 9-323 | 2850 | 2019-06-03 | * | 1500*750*850mm | 教学
有机化学实验室 | 1903386G | 试验台 | 陈祥铤 | 9-323 | 2850 | 2019-06-03 | * | 1500*750*850mm | 教学
有机化学实验室 | 1903385G | 试验台 | 何宇城 | 9-116 | 2850 | 2019-06-03 | * | 1500*750*850mm | 教学
仪器分析实验室 | 1903017G | 防爆柜 | 王辉 | 9-212 | 8500 | 2019-05-14 | MA1840S | MA1840S | 教学
仪器分析实验室 | 1903016G | 防爆柜 | 王辉 | 9-213 | 8500 | 2019-05-14 | MA1840S | MA1840S | 教学
有机化学实验室 | 1903000G | 循环水真空泵 | 陶剑波 | 9-314 | 1050 | 2019-05-13 | * | SHZ-IIIS | 教学
有机化学实验室 | 1903001G | 循环水真空泵 | 陈祥铤 | 9-323 | 1050 | 2019-05-13 | * | SHZ-IIIS | 教学
有机化学实验室 | 1902999G | 压纳机 | 陈祥铤 | 9-323 | 2800 | 2019-05-13 | JH117 | JH117 | 教学
仪器分析实验室 | 1902998G | 减压蒸馏成套装置 | 陈祥铤 | 有机化学实验室 | 9850 | 2019-05-13 | MX-500ml | MX-500ml | 教学
仪器分析实验室 | 1902997G | 减压蒸馏成套装置 | 陈祥铤 | 有机化学实验室 | 9850 | 2019-05-13 | MX-500ml | MX-500ml | 教学
仪器分析实验室 | 1902991G | 酸度计 | 王辉 | 9-208 | 1900 | 2019-05-13 | PHS-3C | PHS-3C | 教学
仪器分析实验室 | 1902989G | 酸度计 | 王辉 | 9-208 | 1900 | 2019-05-13 | PHS-3C | PHS-3C | 教学
仪器分析实验室 | 1902995G | 酸度计 | 王辉 | 9-208 | 1900 | 2019-05-13 | PHS-3C | PHS-3C | 教学
仪器分析实验室 | 1902987G | 酸度计 | 王辉 | 9-208 | 1900 | 2019-05-13 | PHS-3C | PHS-3C | 教学
仪器分析实验室 | 1902990G | 酸度计 | 王辉 | 9-208 | 1900 | 2019-05-13 | PHS-3C | PHS-3C | 教学
仪器分析实验室 | 1902988G | 酸度计 | 王辉 | 9-208 | 1900 | 2019-05-13 | PHS-3C | PHS-3C | 教学
仪器分析实验室 | 1902993G | 酸度计 | 王辉 | 9-208 | 1900 | 2019-05-13 | PHS-3C | PHS-3C | 教学
仪器分析实验室 | 1902992G | 酸度计 | 王辉 | 9-208 | 1900 | 2019-05-13 | PHS-3C | PHS-3C | 教学
仪器分析实验室 | 1902996G | 酸度计 | 王辉 | 9-208 | 1900 | 2019-05-13 | PHS-3C | PHS-3C | 教学
仪器分析实验室 | 1902994G | 酸度计 | 王辉 | 9-208 | 1900 | 2019-05-13 | PHS-3C | PHS-3C | 教学
仪器分析实验室 | 1902986G | 库伦仪 | 王辉 | 9-208 | 7900 | 2019-05-13 | KLT-1 | KLT-1 | 教学
仪器分析实验室 | 1902985G | 库伦仪 | 王辉 | 9-208 | 7900 | 2019-05-13 | KLT-1 | KLT-1 | 教学
仪器分析实验室 | 1902984G | 库伦仪 | 王辉 | 9-208 | 7900 | 2019-05-13 | KLT-1 | KLT-1 | 教学
仪器分析实验室 | 1902982G | 可见分光光度计 | 商康乐 | 9-208 | 4600 | 2019-05-13 | 722N | 722N | 教学
仪器分析实验室 | 1902979G | 可见分光光度计 | 商康乐 | 9-208 | 4600 | 2019-05-13 | 722N | 722N | 教学
仪器分析实验室 | 1902983G | 可见分光光度计 | 商康乐 | 9-208 | 4600 | 2019-05-13 | 722N | 722N | 教学
仪器分析实验室 | 1902980G | 可见分光光度计 | 商康乐 | 9-208 | 4600 | 2019-05-13 | 722N | 722N | 教学
仪器分析实验室 | 1902981G | 可见分光光度计 | 商康乐 | 9-208 | 4600 | 2019-05-13 | 722N | 722N | 教学
仪器分析实验室 | 1902977G | 电化学工作站 | 王辉 | 9-208 | 49800 | 2019-05-13 | CHI-660E | CHI-660E | 教学
仪器分析实验室 | 1902978G | 电化学工作站 | 王辉 | 9-208 | 49800 | 2019-05-13 | CHI-660E | CHI-660E | 教学
仪器分析实验室 | 1902976G | 荧光分光光度计 | 王辉 | 9-208 | 123247 | 2019-05-13 | RF-6000 | RF-6000 | 教学
仪器分析实验室 | 1902975G | 液相色谱仪 | 王辉 | 9-210 | 198482 | 2019-05-13 | * | LC-20A | 教学
仪器分析实验室 | 1902974G | 气相色谱仪 | 王辉 | 9-216 | 159582 | 2019-05-13 | * | GC-2030 | 教学
仪器分析实验室 | 1902973G | 气相色谱仪 | 王辉 | 9-216 | 159582 | 2019-05-13 | * | GC-2030 | 教学
机能实验室 | 1902959G | 生物信号采集处理系统学生机 | 袁建锋 | 9-215 | 8562.5 | 2019-04-01 | MedLab-U/4C501H | MedLab-U/4C501H | 教学
机能实验室 | 1902962G | 生物信号采集处理系统学生机 | 袁建锋 | 9-215 | 8562.5 | 2019-04-01 | MedLab-U/4C501H | MedLab-U/4C501H | 教学
机能实验室 | 1902957G | 生物信号采集处理系统学生机 | 袁建锋 | 9-215 | 8562.5 | 2019-04-01 | MedLab-U/4C501H | MedLab-U/4C501H | 教学
机能实验室 | 1902960G | 生物信号采集处理系统学生机 | 袁建锋 | 9-215 | 8562.5 | 2019-04-01 | MedLab-U/4C501H | MedLab-U/4C501H | 教学
机能实验室 | 1902963G | 生物信号采集处理系统学生机 | 袁建锋 | 9-215 | 8562.5 | 2019-04-01 | MedLab-U/4C501H | MedLab-U/4C501H | 教学
机能实验室 | 1902965G | 生物信号采集处理系统学生机 | 袁建锋 | 9-215 | 8562.5 | 2019-04-01 | MedLab-U/4C501H | MedLab-U/4C501H | 教学
机能实验室 | 1902956G | 生物信号采集处理系统学生机 | 袁建锋 | 9-215 | 8562.5 | 2019-04-01 | MedLab-U/4C501H | MedLab-U/4C501H | 教学
机能实验室 | 1902958G | 生物信号采集处理系统学生机 | 袁建锋 | 9-215 | 8562.5 | 2019-04-01 | MedLab-U/4C501H | MedLab-U/4C501H | 教学
机能实验室 | 1902964G | 生物信号采集处理系统学生机 | 袁建锋 | 9-215 | 8562.5 | 2019-04-01 | MedLab-U/4C501H | MedLab-U/4C501H | 教学
机能实验室 | 1902968G | 生物信号采集处理系统学生机 | 袁建锋 | 9-215 | 8562.5 | 2019-04-01 | MedLab-U/4C501H | MedLab-U/4C501H | 教学
机能实验室 | 1902954G | 生物信号采集处理系统学生机 | 袁建锋 | 9-215 | 8562.5 | 2019-04-01 | MedLab-U/4C501H | MedLab-U/4C501H | 教学
机能实验室 | 1902961G | 生物信号采集处理系统学生机 | 袁建锋 | 9-215 | 8562.5 | 2019-04-01 | MedLab-U/4C501H | MedLab-U/4C501H | 教学
机能实验室 | 1902953G | 生物信号采集处理系统学生机 | 袁建锋 | 9-215 | 8562.5 | 2019-04-01 | MedLab-U/4C501H | MedLab-U/4C501H | 教学
机能实验室 | 1902966G | 生物信号采集处理系统学生机 | 袁建锋 | 9-215 | 8562.5 | 2019-04-01 | MedLab-U/4C501H | MedLab-U/4C501H | 教学
机能实验室 | 1902967G | 生物信号采集处理系统学生机 | 袁建锋 | 9-215 | 8562.5 | 2019-04-01 | MedLab-U/4C501H | MedLab-U/4C501H | 教学
机能实验室 | 1902955G | 生物信号采集处理系统学生机 | 袁建锋 | 9-215 | 8562.5 | 2019-04-01 | MedLab-U/4C501H | MedLab-U/4C501H | 教学
分析化学实验室 | 1902937G | 电子分析天平 | 陶剑波 | 9-315 | 8500 | 2019-04-01 | PRACTUM224-1CN | PRACTUM224-1CN | 教学
分析化学实验室 | 1902923G | 电子分析天平 | 陶剑波 | 9-315 | 8500 | 2019-04-01 | PRACTUM224-1CN | PRACTUM224-1CN | 教学
分析化学实验室 | 1902930G | 电子分析天平 | 袁建锋 | 9-211 | 8500 | 2019-04-01 | PRACTUM224-1CN | PRACTUM224-1CN | 教学
分析化学实验室 | 1902939G | 电子分析天平 | 陶剑波 | 9-315 | 8500 | 2019-04-01 | PRACTUM224-1CN | PRACTUM224-1CN | 教学
分析化学实验室 | 1902943G | 电子分析天平 | 陶剑波 | 9-315 | 8500 | 2019-04-01 | PRACTUM224-1CN | PRACTUM224-1CN | 教学
分析化学实验室 | 1902942G | 电子分析天平 | 陶剑波 | 9-315 | 8500 | 2019-04-01 | PRACTUM224-1CN | PRACTUM224-1CN | 教学
分析化学实验室 | 1902924G | 电子分析天平 | 陶剑波 | 9-315 | 8500 | 2019-04-01 | PRACTUM224-1CN | PRACTUM224-1CN | 教学
分析化学实验室 | 1902925G | 电子分析天平 | 陶剑波 | 9-315 | 8500 | 2019-04-01 | PRACTUM224-1CN | PRACTUM224-1CN | 教学
分析化学实验室 | 1902940G | 电子分析天平 | 陶剑波 | 9-315 | 8500 | 2019-04-01 | PRACTUM224-1CN | PRACTUM224-1CN | 教学
分析化学实验室 | 1902949G | 电子分析天平 | 陶剑波 | 9-315 | 8500 | 2019-04-01 | PRACTUM224-1CN | PRACTUM224-1CN | 教学
分析化学实验室 | 1902948G | 电子分析天平 | 陶剑波 | 9-315 | 8500 | 2019-04-01 | PRACTUM224-1CN | PRACTUM224-1CN | 教学
分析化学实验室 | 1902929G | 电子分析天平 | 商康乐 | 9-221 | 8500 | 2019-04-01 | PRACTUM224-1CN | PRACTUM224-1CN | 教学
分析化学实验室 | 1902938G | 电子分析天平 | 陶剑波 | 9-315 | 8500 | 2019-04-01 | PRACTUM224-1CN | PRACTUM224-1CN | 教学
分析化学实验室 | 1902944G | 电子分析天平 | 陶剑波 | 9-315 | 8500 | 2019-04-01 | PRACTUM224-1CN | PRACTUM224-1CN | 教学
分析化学实验室 | 1902922G | 电子分析天平 | 陶剑波 | 9-315 | 8500 | 2019-04-01 | PRACTUM224-1CN | PRACTUM224-1CN | 教学
分析化学实验室 | 1902947G | 电子分析天平 | 陶剑波 | 9-315 | 8500 | 2019-04-01 | PRACTUM224-1CN | PRACTUM224-1CN | 教学
分析化学实验室 | 1902936G | 电子分析天平 | 章湝 | 9-221 | 8500 | 2019-04-01 | PRACTUM224-1CN | PRACTUM224-1CN | 教学
分析化学实验室 | 1902932G | 电子分析天平 | 陶剑波 | 9-315 | 8500 | 2019-04-01 | PRACTUM224-1CN | PRACTUM224-1CN | 教学
分析化学实验室 | 1902952G | 电子分析天平 | 陶剑波 | 9-315 | 8500 | 2019-04-01 | PRACTUM224-1CN | PRACTUM224-1CN | 教学
分析化学实验室 | 1902945G | 电子分析天平 | 陶剑波 | 9-315 | 8500 | 2019-04-01 | PRACTUM224-1CN | PRACTUM224-1CN | 教学
分析化学实验室 | 1902951G | 电子分析天平 | 陶剑波 | 9-315 | 8500 | 2019-04-01 | PRACTUM224-1CN | PRACTUM224-1CN | 教学
分析化学实验室 | 1902931G | 电子分析天平 | 陶剑波 | 9-315 | 8500 | 2019-04-01 | PRACTUM224-1CN | PRACTUM224-1CN | 教学
分析化学实验室 | 1902926G | 电子分析天平 | 陶剑波 | 9-315 | 8500 | 2019-04-01 | PRACTUM224-1CN | PRACTUM224-1CN | 教学
分析化学实验室 | 1902935G | 电子分析天平 | 陶剑波 | 9-315 | 8500 | 2019-04-01 | PRACTUM224-1CN | PRACTUM224-1CN | 教学
分析化学实验室 | 1902946G | 电子分析天平 | 陶剑波 | 9-315 | 8500 | 2019-04-01 | PRACTUM224-1CN | PRACTUM224-1CN | 教学
分析化学实验室 | 1902933G | 电子分析天平 | 陶剑波 | 9-315 | 8500 | 2019-04-01 | PRACTUM224-1CN | PRACTUM224-1CN | 教学
分析化学实验室 | 1902927G | 电子分析天平 | 陶剑波 | 9-315 | 8500 | 2019-04-01 | PRACTUM224-1CN | PRACTUM224-1CN | 教学
分析化学实验室 | 1902934G | 电子分析天平 | 陶剑波 | 9-315 | 8500 | 2019-04-01 | PRACTUM224-1CN | PRACTUM224-1CN | 教学
分析化学实验室 | 1902950G | 电子分析天平 | 陶剑波 | 9-315 | 8500 | 2019-04-01 | PRACTUM224-1CN | PRACTUM224-1CN | 教学
分析化学实验室 | 1902921G | 电子分析天平 | 陶剑波 | 9-315 | 8500 | 2019-04-01 | PRACTUM224-1CN | PRACTUM224-1CN | 教学
分析化学实验室 | 1902941G | 电子分析天平 | 袁建锋 | 9-201 | 8500 | 2019-04-01 | PRACTUM224-1CN | PRACTUM224-1CN | 教学
分析化学实验室 | 1902928G | 电子分析天平 | 袁建锋 | 9-207 | 8500 | 2019-04-01 | PRACTUM224-1CN | PRACTUM224-1CN | 教学
仪器分析实验室 | 1902893G | 交流稳压电源 | 王辉 | 9-113 | 5950 | 2019-05-06 | * | APS-11010 | 教学
仪器分析实验室 | 1902335G | 微型电子计算机 | 王辉 | 9-214 | 4500 | 2019-04-12 | * | 成铭3980-i5-8500/8GB/1TB | 教学
仪器分析实验室 | 1902334G | 微型电子计算机 | 王辉 | 9-214 | 4500 | 2019-04-12 | * | 成铭3980-i5-8500/8GB/1TB | 教学
仪器分析实验室 | 1902333G | 微型电子计算机 | 商康乐 | 9-208 | 4500 | 2019-04-12 | * | 成铭3980-i5-8500/8GB/1TB | 教学
仪器分析实验室 | 1902332G | 微型电子计算机 | 王辉 | 9-208 | 4500 | 2019-04-12 | * | 成铭3980-i5-8500/8GB/1TB | 教学
仪器分析实验室 | 1902331G | 微型电子计算机 | 王辉 | 9-208 | 4500 | 2019-04-12 | * | 成铭3980-i5-8500/8GB/1TB | 教学
仪器分析实验室 | 1902330G | 微型电子计算机 | 王辉 | 9-216 | 4500 | 2019-04-12 | * | 成铭3980-i5-8500/8GB/1TB | 教学
理学分院综合办 | 1902329G | 台式电脑 | 胡鸿雨 | 9-307-1 | 4500 | 2019-04-12 | * | 成铭3980-i5-8500/8GB/1TB | 教学
仪器分析实验室 | 1902328G | 微型电子计算机 | 盛含晶 | 行政楼202 | 4500 | 2019-04-12 | * | 成铭3980-i5-8500/8GB/1TB | 教学
微生物与细胞及生理实验室 | 1900907G | 柜式空调机 | 袁建锋 | 9-205 | 4630 | 2019-01-11 | KFE-72LW/DY-PA400(D2) | KFE-72LW/DY-PA400(D2) | 教学
理学分院综合办 | 1900906G | 柜式空调机 | 袁建锋 | 9-307-2 | 4630 | 2019-01-11 | KFE-72LW/DY-PA400(D2) | KFE-72LW/DY-PA400(D2) | 教学
普通生物学专业基础实验室 | 1900904G | 柜式空调机 | 袁建锋 | 9-201 | 4630 | 2019-01-11 | KFE-72LW/DY-PA400(D2) | KFE-72LW/DY-PA400(D2) | 教学
普通生物学专业基础实验室 | 1900905G | 柜式空调机 | 袁建锋 | 9-201 | 4630 | 2019-01-11 | KFE-72LW/DY-PA400(D2) | KFE-72LW/DY-PA400(D2) | 教学
仪器分析实验室 | 1900903G | 挂式空调机 | 王辉 | 9-212 | 4600 | 2019-01-11 | KFE-72GW/DY-DA400(D2) | KFE-72GW/DY-DA400(D2) | 教学
仪器分析实验室 | 1900902G | 柜式空调机 | 王辉 | 9-210 | 4630 | 2019-01-11 | KFE-72LW/DY-PA400(D2) | KFE-72LW/DY-PA400(D2) | 教学
有机化学实验室 | 1900899G | 挂式空调机 | 陆琦 | 9-222 | 4600 | 2019-01-11 | KFE-72GW/DY-DA400(D2) | KFE-72GW/DY-DA400(D2) | 教学
有机化学实验室 | 1900901G | 挂式空调机 | 陈祥铤 | 9-323 | 4600 | 2019-01-11 | KFE-72GW/DY-DA400(D2) | KFE-72GW/DY-DA400(D2) | 教学
有机化学实验室 | 1900900G | 挂式空调机 | 陈祥铤 | 9-323 | 4600 | 2019-01-11 | KFE-72GW/DY-DA400(D2) | KFE-72GW/DY-DA400(D2) | 教学
分析化学实验室 | 1900898G | 挂式空调机 | 陶剑波 | 9-308 | 4600 | 2019-01-11 | KFE-72GW/DY-DA400(D2) | KFE-72GW/DY-DA400(D2) | 教学
食品分析实验室 | 1900896G | 柜式空调机 | 袁建锋 | 9-227 | 4630 | 2019-01-11 | KFE-72LW/DY-PA400(D2) | KFE-72LW/DY-PA400（D2） | 教学
食品分析实验室 | 1900897G | 柜式空调机 | 陆琦 | 9-221 | 4630 | 2019-01-11 | KFE-72LW/DY-PA400(D2) | KFE-72LW/DY-PA400（D2） | 教学
食品分析实验室 | 1900894G | 挂式空调机 | 陈祥铤 | 9-317 | 4600 | 2019-01-11 | KFE-72GW/DY-DA400(D2) | KFE-72GW/DY-DA400（D2） | 教学
食品分析实验室 | 1900895G | 挂式空调机 | 袁建锋 | 9-227 | 4600 | 2019-01-11 | KFE-72GW/DY-DA400(D2) | KFE-72GW/DY-DA400（D2） | 教学
食品综合实验室 | 1900892G | 柜式空调机 | 陆琦 | 9-225 | 4630 | 2019-01-11 | KFE-72LW/DY-PA400(D2) | KFE-72LW/DY-PA400（D2） | 教学
理学分院综合办 | 1900893G | 柜式空调机 | 陆琦 | 9-307-1 | 4630 | 2019-01-11 | KFE-72LW/DY-PA400(D2) | KFE-72LW/DY-PA400（D2） | 教学
环境化学与环境综合实验室 | 1900890G | 挂式空调机 | 陶剑波 | 9-305 | 4600 | 2019-01-11 | KFE-72GW/DY-DA400(D2) | KFE-72GW/DY-DA400（D2） | 教学
环境化学与环境综合实验室 | 1900891G | 挂式空调机 | 陶剑波 | 9-305 | 4600 | 2019-01-11 | KFE-72GW/DY-DA400(D2) | KFE-72GW/DY-DA400（D2） | 教学
仪器分析实验室 | 1900888G | 柜式空调机 | 王辉 | 9-208 | 4630 | 2019-01-11 | KFE-72LW/DY-PA400(D2) | KFE-72LW/DY-PA400（D2） | 教学
仪器分析实验室 | 1900889G | 柜式空调机 | 王辉 | 9-208 | 4630 | 2019-01-11 | KFE-72LW/DY-PA400(D2) | KFE-72LW/DY-PA400（D2） | 教学
环境化学与环境综合实验室 | 1900887G | 挂式空调机 | 商康乐 | 9-223 | 4600 | 2019-01-11 | KFE-72GW/DY-DA400(D2) | KFE-72GW/DY-DA400（D2） | 教学
生化与分子生物学实验室 | 1900886G | 柜式空调机 | 袁建锋 | 9-211 | 4630 | 2019-01-11 | KFE-72LW/DY-PA400(D2) | KFE-72LW/DY-PA400（D2） | 教学
普通生物学专业基础实验室 | 1900885G | 柜式空调机 | 袁建锋 | 9-207 | 4630 | 2019-01-11 | KFE-72LW/DY-PA400(D2) | KFE-72LW/DY-PA400（D2） | 教学
生化与分子生物学实验室 | 1900882G | 柜式空调机 | 何宇城 | 9-202 | 4630 | 2019-01-11 | KFE-72LW/DY-PA400(D2) | KFE-72LW/DY-PA400（D2） | 教学
生化与分子生物学实验室 | 1900883G | 柜式空调机 | 何宇城 | 9-202 | 4630 | 2019-01-11 | KFE-72LW/DY-PA400(D2) | KFE-72LW/DY-PA400（D2） | 教学
物理化学实验室 | 1900881G | 柜式空调机 | 商康乐 | 9-127 | 4630 | 2019-01-11 | KFE-72LW/DY-PA400(D2) | KFE-72LW/DY-PA400（D2） | 教学
物理化学实验室 | 1900880G | 柜式空调机 | 陈祥铤 | 9-319 | 4630 | 2019-01-11 | KFE-72LW/DY-PA400(D2) | KFE-72LW/DY-PA400（D2） | 教学
物理化学实验室 | 1900878G | 柜式空调机 | 袁建锋 | 9-307 | 4630 | 2019-01-11 | KFE-72LW/DY-PA400(D2) | KFE-72LW/DY-PA400（D2） | 教学
物理化学实验室 | 1900879G | 柜式空调机 | 商康乐 | 9-113 | 4630 | 2019-01-11 | KFE-72LW/DY-PA400(D2) | KFE-72LW/DY-PA400（D2） | 教学
食品综合实验室 | 1900877G | 柜式空调机 | 袁建锋 | 9-109 | 4630 | 2019-01-11 | KFE-72LW/DY-PA400(D2) | KFE-72LW/DY-PA400（D2） | 教学
分析化学实验室 | 1900876G | 柜式空调机 | 陶剑波 | 9-306 | 4630 | 2019-01-11 | KFE-72LW/DY-PA400(D2) | KFE-72LW/DY-PA400(D2) | 教学
理学分院综合办 | 1900873G | 柜式空调机 | 应俊 | 9-320 | 4630 | 2019-01-11 | KFE-72LW/DY-PA400(D2) | KFE-72LW/DY-PA400(D2) | 教学
理学分院实验室 | 20189547 | 厨房冰箱 | 袁建锋 | 9-305 | 2699 | 2018-11-20 | * | BCD-265(KG28KV2S0C) | 教学
理学分院实验室 | 20189548 | 厨房冰箱 | 袁建锋 | 9-227 | 2699 | 2018-11-20 | * | BCD-265(KG28KV2S0C) | 教学
理学分院实验室 | 20189546 | 厨房冰箱 | 袁建锋 | 9-211 | 2699 | 2018-11-20 | * | BCD-265(KG28KV2S0C) | 教学
理学分院实验室 | 20189545 | 厨房冰箱 | 陆琦 | 9-224食品分析准备室 | 2396 | 2018-11-20 | 258L | BCD-258WDPM | 教学
环境化学与环境综合实验室 | 20188063 | 甲醛气体检测仪 | 商康乐 | 9-221 | 12340 | 2018-09-28 | GT903-H-CH20 | GT903-H-CH20 | 教学
环境化学与环境综合实验室 | 20188064 | 甲醛气体检测仪 | 商康乐 | 9-221 | 12340 | 2018-09-28 | GT903-H-CH20 | GT903-H-CH20 | 教学
环境化学与环境综合实验室 | 20188051 | 气压室温时钟 | 商康乐 | 9-221 | 2200 | 2018-09-28 | TTP-18B | TTP-18B | 教学
环境化学与环境综合实验室 | 20188049 | TVOC气体检测仪 | 商康乐 | 9-221 | 2880 | 2018-09-28 | GT903-VOC-H | GT903-VOC-H | 教学
环境化学与环境综合实验室 | 20188050 | TVOC气体检测仪 | 商康乐 | 9-221 | 2880 | 2018-09-28 | GT903-VOC-H | GT903-VOC-H | 教学
环境化学与环境综合实验室 | 20188047 | 石材放射性检测仪 | 商康乐 | 9-221 | 6200 | 2018-09-28 | RJ33-1015 | RJ33-1015 | 教学
环境化学与环境综合实验室 | 20188048 | 石材放射性检测仪 | 商康乐 | 9-221 | 6200 | 2018-09-28 | RJ33-1015 | RJ33-1015 | 教学
环境化学与环境综合实验室 | 20188045 | 臭氧检测仪 | 商康乐 | 9-221 | 2520 | 2018-09-28 | GT903-03 | GT903-03 | 教学
环境化学与环境综合实验室 | 20188046 | 臭氧检测仪 | 商康乐 | 9-221 | 2520 | 2018-09-28 | GT903-03 | GT903-03 | 教学
环境化学与环境综合实验室 | 20188043 | 粉尘检测器 | 商康乐 | 9-220 | 29130 | 2018-09-28 | CEL-712 | CEL-712 | 教学
环境化学与环境综合实验室 | 20188042 | 微波消解仪 | 商康乐 | 9-221 | 61800 | 2018-09-28 | MDS-6G | MDS-6G | 教学
环境化学与环境综合实验室 | 20188041 | 积分声级计 | 商康乐 | 9-221 | 12090 | 2018-09-28 | HS5670B | HS5670B | 教学
环境化学与环境综合实验室 | 20188038 | 空气/智能TSP综合采样器 | 商康乐 | 9-221 | 11540 | 2018-09-28 | 2050 | 2050 | 教学
环境化学与环境综合实验室 | 20188036 | 空气/智能TSP综合采样器 | 商康乐 | 9-221 | 11540 | 2018-09-28 | 2050 | 2050 | 教学
环境化学与环境综合实验室 | 20188035 | 空气/智能TSP综合采样器 | 商康乐 | 9-221 | 11540 | 2018-09-28 | 2050 | 2050 | 教学
环境化学与环境综合实验室 | 20188040 | 空气/智能TSP综合采样器 | 商康乐 | 9-221 | 11540 | 2018-09-28 | 2050 | 2050 | 教学
环境化学与环境综合实验室 | 20188037 | 空气/智能TSP综合采样器 | 商康乐 | 9-221 | 11540 | 2018-09-28 | 2050 | 2050 | 教学
环境化学与环境综合实验室 | 20188039 | 空气/智能TSP综合采样器 | 商康乐 | 9-221 | 11540 | 2018-09-28 | 2050 | 2050 | 教学
环境化学与环境综合实验室 | 20188033 | 氟离子浓度计 | 商康乐 | 9-221 | 5530 | 2018-09-28 | PSXJ=216F | PSXJ-216F | 教学
环境化学与环境综合实验室 | 20188034 | 氟离子浓度计 | 商康乐 | 9-221 | 5530 | 2018-09-28 | PSXJ=216F | PSXJ-216F | 教学
环境化学与环境综合实验室 | 20188030 | 化学需氧量分析仪 | 商康乐 | 9-221 | 14640 | 2018-09-28 | DR1010 | DR1010 | 教学
环境化学与环境综合实验室 | 20188031 | 化学需氧量分析仪 | 商康乐 | 9-221 | 14640 | 2018-09-28 | DR1010 | DR1010 | 教学
环境化学与环境综合实验室 | 20188032 | 化学需氧量分析仪 | 商康乐 | 9-221 | 14640 | 2018-09-28 | DR1010 | DR1010 | 教学
环境化学与环境综合实验室 | 20188028 | 便携式辐射检测仪 | 商康乐 | 9-221 | 6840 | 2018-09-28 | RJ38-3602 | RJ38-3602 | 教学
环境化学与环境综合实验室 | 20188029 | 便携式辐射检测仪 | 商康乐 | 9-221 | 6840 | 2018-09-28 | RJ38-3602 | RJ38-3602 | 教学
环境化学与环境综合实验室 | 20188026 | 便携式氮氧化物检测仪 | 商康乐 | 9-221 | 5760 | 2018-09-28 | * | CT903-H-NOX | 教学
环境化学与环境综合实验室 | 20188027 | 便携式氮氧化物检测仪 | 商康乐 | 9-221 | 5760 | 2018-09-28 | * | CT903-H-NOX | 教学
环境化学与环境综合实验室 | 20188025 | 便携式一氧化碳分析仪 | 商康乐 | 9-221 | 1380 | 2018-09-28 | * | CT903-H-CO | 教学
环境化学与环境综合实验室 | 20188024 | 便携式一氧化碳分析仪 | 商康乐 | 9-221 | 1380 | 2018-09-28 | * | CT903-H-CO | 教学
环境化学与环境综合实验室 | 20188022 | 便携式声级计 | 商康乐 | 9-221 | 4680 | 2018-09-28 | * | AWA5688 | 教学
环境化学与环境综合实验室 | 20188023 | 便携式声级计 | 商康乐 | 9-221 | 4680 | 2018-09-28 | * | AWA5688 | 教学
环境化学与环境综合实验室 | 20188021 | 余氧/总氧测定仪 | 商康乐 | 9-221 | 3960 | 2018-09-28 | * | PC-II | 教学
环境化学与环境综合实验室 | 20188020 | 余氧/总氧测定仪 | 商康乐 | 9-221 | 3960 | 2018-09-28 | * | PC-II | 教学
环境化学与环境综合实验室 | 20188018 | 氟化物测定仪 | 商康乐 | 9-221 | 2500 | 2018-09-28 | * | CDYS-101SF | 教学
环境化学与环境综合实验室 | 20188019 | 氟化物测定仪 | 商康乐 | 9-221 | 2500 | 2018-09-28 | * | CDYS-101SF | 教学
环境化学与环境综合实验室 | 20188017 | 测定仪 | 商康乐 | 9-221 | 3000 | 2018-09-28 | GT-1000 | PM2.5 | 教学
环境化学与环境综合实验室 | 20188016 | 测定仪 | 商康乐 | 9-221 | 3000 | 2018-09-28 | GT-1000 | PM2.5 | 教学
环境化学与环境综合实验室 | 20188015 | 便携式浊度测定仪 | 商康乐 | 9-221 | 3360 | 2018-09-28 | SH-2500 | SH-2500 | 教学
环境化学与环境综合实验室 | 20188014 | 便携式浊度测定仪 | 商康乐 | 9-221 | 3360 | 2018-09-28 | SH-2500 | SH-2500 | 教学
微生物与细胞及生理实验室 | 20187946 | 灭菌锅 | 袁建锋 | 9-207 | 19000 | 2017-08-22 | * | * | 教学
微生物与细胞及生理实验室 | 20187947 | 灭菌锅 | 袁建锋 | 9-205 | 19000 | 2017-08-22 | * | * | 教学
微生物与细胞及生理实验室 | 20187431 | 喷墨打印机 | 袁建锋 | 9-215 | 1600 | 2018-09-20 | * | HP8216 | 教学
生化与分子生物学实验室 | 20187427 | 电泳仪 | 何宇城 | 9-202 | 2000 | 2018-05-16 | * | DYCZ-24DN | 教学
生化与分子生物学实验室 | 20187425 | 电泳仪 | 何宇城 | 9-202 | 2000 | 2018-05-16 | * | DYCZ-24DN | 教学
生化与分子生物学实验室 | 20187428 | 电泳仪 | 何宇城 | 9-202 | 2000 | 2018-05-16 | * | DYCZ-24DN | 教学
生化与分子生物学实验室 | 20187430 | 电泳仪 | 何宇城 | 9-202 | 2000 | 2018-05-16 | * | DYCZ-24DN | 教学
生化与分子生物学实验室 | 20187429 | 电泳仪 | 何宇城 | 9-202 | 2000 | 2018-05-16 | * | DYCZ-24DN | 教学
生化与分子生物学实验室 | 20187426 | 电泳仪 | 何宇城 | 9-202 | 2000 | 2018-05-16 | * | DYCZ-24DN | 教学
生化与分子生物学实验室 | 20187424 | 电泳仪 | 何宇城 | 9-202 | 2000 | 2018-05-16 | * | DYCZ-24DN | 教学
生化与分子生物学实验室 | 20187420 | 电泳仪电源 | 何宇城 | 9-202 | 4000 | 2018-05-16 | * | DYY-6D | 教学
生化与分子生物学实验室 | 20187422 | 电泳仪电源 | 何宇城 | 9-202 | 4000 | 2018-05-16 | * | DYY-6D | 教学
生化与分子生物学实验室 | 20187421 | 电泳仪电源 | 何宇城 | 9-202 | 4000 | 2018-05-16 | * | DYY-6D | 教学
生化与分子生物学实验室 | 20187423 | 电泳仪电源 | 何宇城 | 9-202 | 4000 | 2018-05-16 | * | DYY-6D | 教学
生化与分子生物学实验室 | 20187414 | 电泳仪 | 何宇城 | 9-202 | 1400 | 2018-05-16 | * | DYCP-311BN | 教学
生化与分子生物学实验室 | 20187416 | 电泳仪 | 何宇城 | 9-202 | 1400 | 2018-05-16 | * | DYCP-311BN | 教学
生化与分子生物学实验室 | 20187418 | 电泳仪 | 何宇城 | 9-202 | 1400 | 2018-05-16 | * | DYCP-311BN | 教学
生化与分子生物学实验室 | 20187415 | 电泳仪 | 何宇城 | 9-202 | 1400 | 2018-05-16 | * | DYCP-311BN | 教学
生化与分子生物学实验室 | 20187417 | 电泳仪 | 何宇城 | 9-202 | 1400 | 2018-05-16 | * | DYCP-311BN | 教学
生化与分子生物学实验室 | 20187419 | 电泳仪 | 何宇城 | 9-202 | 1400 | 2018-05-16 | * | DYCP-311BN | 教学
生化与分子生物学实验室 | 20187411 | 电泳仪 | 何宇城 | 9-202 | 1400 | 2018-05-16 | * | DYCP-31DN | 教学
生化与分子生物学实验室 | 20187412 | 电泳仪 | 何宇城 | 9-202 | 1400 | 2018-05-16 | * | DYCP-31DN | 教学
生化与分子生物学实验室 | 20187413 | 电泳仪 | 何宇城 | 9-202 | 1400 | 2018-05-16 | * | DYCP-31DN | 教学
生物工艺实训室 | 20187409 | 北京六一紫外仪 | 何宇城 | 9-110 | 5200 | 2018-05-16 | * | WD-9403 | 教学
微生物与细胞及生理实验室 | 20187410 | 北京六一紫外仪 | 袁建锋 | 9-201 | 5200 | 2018-05-16 | * | WD-9403 | 教学
生物工艺实训室 | 20187407 | 离心薄层层析仪 | 何宇城 | 9-204 | 31980 | 2018-05-16 | * | LBC-I | 教学
微生物与细胞及生理实验室 | 20187405 | 高速组织捣碎机 | 何宇城 | 9-204 | 1500 | 2018-05-16 | * | JJ-2 | 教学
微生物与细胞及生理实验室 | 20187404 | 高速组织捣碎机 | 何宇城 | 9-204 | 1500 | 2018-05-16 | * | JJ-2 | 教学
微生物与细胞及生理实验室 | 20187398 | 生理实验与仿真实验教学系统 | 袁建锋 | 9-215 | 2500 | 2018-05-16 | 成仪RM52XX多道生理信号采集处理系统V3.0 | RM52XX/RM-6240T | 教学
微生物与细胞及生理实验室 | 20187393 | 生理实验与仿真实验教学系统 | 袁建锋 | 9-215 | 2500 | 2018-05-16 | 成仪RM52XX多道生理信号采集处理系统V3.0 | RM52XX/RM-6240T | 教学
微生物与细胞及生理实验室 | 20187387 | 生理实验与仿真实验教学系统 | 袁建锋 | 9-215 | 2500 | 2018-05-16 | 成仪RM52XX多道生理信号采集处理系统V3.0 | RM52XX/RM-6240T | 教学
微生物与细胞及生理实验室 | 20187401 | 生理实验与仿真实验教学系统 | 袁建锋 | 9-215 | 2500 | 2018-05-16 | 成仪RM52XX多道生理信号采集处理系统V3.0 | RM52XX/RM-6240T | 教学
微生物与细胞及生理实验室 | 20187394 | 生理实验与仿真实验教学系统 | 袁建锋 | 9-215 | 2500 | 2018-05-16 | 成仪RM52XX多道生理信号采集处理系统V3.0 | RM52XX/RM-6240T | 教学
微生物与细胞及生理实验室 | 20187390 | 生理实验与仿真实验教学系统 | 袁建锋 | 9-215 | 2500 | 2018-05-16 | 成仪RM52XX多道生理信号采集处理系统V3.0 | RM52XX/RM-6240T | 教学
微生物与细胞及生理实验室 | 20187400 | 生理实验与仿真实验教学系统 | 袁建锋 | 9-215 | 2500 | 2018-05-16 | 成仪RM52XX多道生理信号采集处理系统V3.0 | RM52XX/RM-6240T | 教学
微生物与细胞及生理实验室 | 20187392 | 生理实验与仿真实验教学系统 | 袁建锋 | 9-215 | 2500 | 2018-05-16 | 成仪RM52XX多道生理信号采集处理系统V3.0 | RM52XX/RM-6240T | 教学
微生物与细胞及生理实验室 | 20187397 | 生理实验与仿真实验教学系统 | 袁建锋 | 9-215 | 2500 | 2018-05-16 | 成仪RM52XX多道生理信号采集处理系统V3.0 | RM52XX/RM-6240T | 教学
微生物与细胞及生理实验室 | 20187402 | 生理实验与仿真实验教学系统 | 袁建锋 | 9-215 | 2500 | 2018-05-16 | 成仪RM52XX多道生理信号采集处理系统V3.0 | RM52XX/RM-6240T | 教学
微生物与细胞及生理实验室 | 20187403 | 生理实验与仿真实验教学系统 | 袁建锋 | 9-215 | 2500 | 2018-05-16 | 成仪RM52XX多道生理信号采集处理系统V3.0 | RM52XX/RM-6240T | 教学
微生物与细胞及生理实验室 | 20187396 | 生理实验与仿真实验教学系统 | 袁建锋 | 9-215 | 2500 | 2018-05-16 | 成仪RM52XX多道生理信号采集处理系统V3.0 | RM52XX/RM-6240T | 教学
微生物与细胞及生理实验室 | 20187389 | 生理实验与仿真实验教学系统 | 袁建锋 | 9-215 | 2500 | 2018-05-16 | 成仪RM52XX多道生理信号采集处理系统V3.0 | RM52XX/RM-6240T | 教学
微生物与细胞及生理实验室 | 20187388 | 生理实验与仿真实验教学系统 | 袁建锋 | 9-215 | 2500 | 2018-05-16 | 成仪RM52XX多道生理信号采集处理系统V3.0 | RM52XX/RM-6240T | 教学
微生物与细胞及生理实验室 | 20187391 | 生理实验与仿真实验教学系统 | 袁建锋 | 9-215 | 2500 | 2018-05-16 | 成仪RM52XX多道生理信号采集处理系统V3.0 | RM52XX/RM-6240T | 教学
微生物与细胞及生理实验室 | 20187395 | 生理实验与仿真实验教学系统 | 袁建锋 | 9-215 | 2500 | 2018-05-16 | 成仪RM52XX多道生理信号采集处理系统V3.0 | RM52XX/RM-6240T | 教学
微生物与细胞及生理实验室 | 20187399 | 生理实验与仿真实验教学系统 | 袁建锋 | 9-215 | 2500 | 2018-05-16 | 成仪RM52XX多道生理信号采集处理系统V3.0 | RM52XX/RM-6240T | 教学
微生物与细胞及生理实验室 | 20187385 | 美国PRO*PRO200 Mu1ti-Gen套装 | 袁建锋 | 9-207 | 18000 | 2018-05-16 | * | PK02200PMGXL | 教学
微生物与细胞及生理实验室 | 20187386 | 美国PRO*PRO200 Mu1ti-Gen套装 | 袁建锋 | 9-207 | 18000 | 2018-05-16 | * | PK02200PMGXL | 教学
微生物与细胞及生理实验室 | 20187384 | 暗箱式三用紫外分析仪 | 陈祥铤 | 存放地为9-323.有机化学实验室 | 1500 | 2018-05-16 | * | ZF-7 | 教学
微生物与细胞及生理实验室 | 20187382 | 暗箱式三用紫外分析仪 | 陈祥铤 | 存放地为9-323.有机化学实验室 | 1500 | 2018-05-16 | * | ZF-7 | 教学
微生物与细胞及生理实验室 | 20187383 | 暗箱式三用紫外分析仪 | 陈祥铤 | 存放地为9-323.有机化学实验室 | 1500 | 2018-05-16 | * | ZF-7 | 教学
微生物与细胞及生理实验室 | 20187362 | 显微镜 | 袁建锋 | 9-203 | 3480 | 2018-04-01 | * | N-300M | 教学
微生物与细胞及生理实验室 | 20187367 | 显微镜 | 袁建锋 | 9-203 | 3480 | 2018-04-01 | * | N-300M | 教学
微生物与细胞及生理实验室 | 20187369 | 显微镜 | 袁建锋 | 9-203 | 3480 | 2018-04-01 | * | N-300M | 教学
微生物与细胞及生理实验室 | 20187370 | 显微镜 | 袁建锋 | 9-203 | 3480 | 2018-04-01 | * | N-300M | 教学
微生物与细胞及生理实验室 | 20187381 | 显微镜 | 袁建锋 | 9-203 | 3480 | 2018-04-01 | * | N-300M | 教学
微生物与细胞及生理实验室 | 20187375 | 显微镜 | 袁建锋 | 9-203 | 3480 | 2018-04-01 | * | N-300M | 教学
微生物与细胞及生理实验室 | 20187379 | 显微镜 | 袁建锋 | 9-203 | 3480 | 2018-04-01 | * | N-300M | 教学
微生物与细胞及生理实验室 | 20187371 | 显微镜 | 袁建锋 | 9-203 | 3480 | 2018-04-01 | * | N-300M | 教学
微生物与细胞及生理实验室 | 20187356 | 显微镜 | 袁建锋 | 9-203 | 3480 | 2018-04-01 | * | N-300M | 教学
微生物与细胞及生理实验室 | 20187374 | 显微镜 | 袁建锋 | 9-203 | 3480 | 2018-04-01 | * | N-300M | 教学
微生物与细胞及生理实验室 | 20187357 | 显微镜 | 袁建锋 | 9-203 | 3480 | 2018-04-01 | * | N-300M | 教学
微生物与细胞及生理实验室 | 20187366 | 显微镜 | 袁建锋 | 9-203 | 3480 | 2018-04-01 | * | N-300M | 教学
微生物与细胞及生理实验室 | 20187359 | 显微镜 | 陆琦 | 9-114 | 3480 | 2018-04-01 | * | N-300M | 教学
微生物与细胞及生理实验室 | 20187364 | 显微镜 | 袁建锋 | 9-203 | 3480 | 2018-04-01 | * | N-300M | 教学
微生物与细胞及生理实验室 | 20187378 | 显微镜 | 袁建锋 | 9-203 | 3480 | 2018-04-01 | * | N-300M | 教学
微生物与细胞及生理实验室 | 20187372 | 显微镜 | 陆琦 | 9-114 | 3480 | 2018-04-01 | * | N-300M | 教学
微生物与细胞及生理实验室 | 20187376 | 显微镜 | 袁建锋 | 9-203 | 3480 | 2018-04-01 | * | N-300M | 教学
微生物与细胞及生理实验室 | 20187360 | 显微镜 | 袁建锋 | 9-203 | 3480 | 2018-04-01 | * | N-300M | 教学
微生物与细胞及生理实验室 | 20187380 | 显微镜 | 袁建锋 | 9-203 | 3480 | 2018-04-01 | * | N-300M | 教学
微生物与细胞及生理实验室 | 20187354 | 显微镜 | 袁建锋 | 9-203 | 3480 | 2018-04-01 | * | N-300M | 教学
微生物与细胞及生理实验室 | 20187368 | 显微镜 | 袁建锋 | 9-203 | 3480 | 2018-04-01 | * | N-300M | 教学
微生物与细胞及生理实验室 | 20187358 | 显微镜 | 袁建锋 | 9-203 | 3480 | 2018-04-01 | * | N-300M | 教学
微生物与细胞及生理实验室 | 20187355 | 显微镜 | 袁建锋 | 9-203 | 3480 | 2018-04-01 | * | N-300M | 教学
微生物与细胞及生理实验室 | 20187377 | 显微镜 | 陆琦 | 9-114 | 3480 | 2018-04-01 | * | N-300M | 教学
微生物与细胞及生理实验室 | 20187365 | 显微镜 | 袁建锋 | 9-203 | 3480 | 2018-04-01 | * | N-300M | 教学
微生物与细胞及生理实验室 | 20187363 | 显微镜 | 袁建锋 | 9-203 | 3480 | 2018-04-01 | * | N-300M | 教学
微生物与细胞及生理实验室 | 20187361 | 显微镜 | 陆琦 | 9-114 | 3480 | 2018-04-01 | * | N-300M | 教学
微生物与细胞及生理实验室 | 20187373 | 显微镜 | 袁建锋 | 9-203 | 3480 | 2018-04-01 | * | N-300M | 教学
微生物与细胞及生理实验室 | 20187351 | 人工气候箱 | 袁建锋 | 9-205 | 9800 | 2018-04-01 | * | RXZ-280A | 教学
微生物与细胞及生理实验室 | 20187353 | 人工气候箱 | 陆琦 | 9-114 | 9800 | 2018-04-01 | * | RXZ-280A | 教学
微生物与细胞及生理实验室 | 20187352 | 人工气候箱 | 袁建锋 | 9-205 | 9800 | 2018-04-01 | * | RXZ-280A | 教学
微生物与细胞及生理实验室 | 20187350 | 摄影仪 | 袁建锋 | 9-203 | 8000 | 2018-04-01 | * | * | 教学
微生物与细胞及生理实验室 | 20187349 | 图像软件 | 袁建锋 | 9-203 | 5800 | 2018-04-01 | * | * | 教学
微生物与细胞及生理实验室 | 20187348 | 显微镜 | 袁建锋 | 9-203 | 24500 | 2018-04-01 | * | NE910 | 教学
微生物与细胞及生理实验室 | 20187344 | 显微镜 | 袁建锋 | 9-203 | 3480 | 2018-04-01 | * | N-300M | 教学
微生物与细胞及生理实验室 | 20187343 | 显微镜 | 袁建锋 | 9-203 | 3480 | 2018-04-01 | * | N-300M | 教学
微生物与细胞及生理实验室 | 20187346 | 显微镜 | 陆琦 | 9-114 | 3480 | 2018-04-01 | * | N-300M | 教学
微生物与细胞及生理实验室 | 20187345 | 显微镜 | 陆琦 | 9-114 | 3480 | 2018-04-01 | * | N-300M | 教学
微生物与细胞及生理实验室 | 20187347 | 显微镜 | 袁建锋 | 9-203 | 3480 | 2018-04-01 | * | N-300M | 教学
微生物与细胞及生理实验室 | 20187342 | 显微镜 | 袁建锋 | 9-203 | 3480 | 2018-04-01 | * | N-300M | 教学
生化与分子生物学实验室 | 20186147 | 进口代理小型台式高速离心机 | 何宇城 | 9-202 | 40000 | 2018-07-09 | * | * | 教学
生化与分子生物学实验室 | 20186146 | 进口代理台式高速冷冻离心机 | 何宇城 | 9-202 | 90000 | 2018-07-09 | * | * | 教学
有机化学实验室 | 20186148 | 旋转蒸发器 | 陈祥铤 | 9-323 | 5000 | 2018-06-22 | * | N-1100D | 教学
有机化学实验室 | 20186149 | 旋转蒸发器 | 陈祥铤 | 9-323 | 5000 | 2018-06-22 | * | N-1100D | 教学
有机化学实验室 | 20185375 | 西门子双门冰箱 | 陶剑波 | 9-316 | 2780 | 2018-03-18 | * | KG28EV2S0C | 教学
分析化学实验室 | 20185339 | 冰箱 | 陶剑波 | 9-323-1 | 3480 | 2018-03-21 | * | 西门子 | 教学
有机化学实验室 | 20185338 | 单温冰箱 | 陈祥铤 | 有机化学实验室 | 1296 | 2018-03-18 | 美菱 | BC/BD-208DT | 教学
环境化学与环境综合实验室 | 20185337 | 对开门冰箱 | 商康乐 | 9-223 | 3780 | 2018-03-18 | * | BCD-526WD11HY | 教学
有机化学实验室 | 20185336 | 双门冰箱 | 何宇城 | 生物化学实验室 | 2780 | 2018-03-18 | * | KG28EV2S0C | 教学
生化与分子生物学实验室 | 20185335 | 双门冰箱 | 袁建锋 | 9-211 | 2780 | 2018-03-18 | * | KG28EV2S0C | 教学
生化与分子生物学实验室 | 20185334 | 双门冰箱 | 袁建锋 | 9-202 | 2780 | 2018-03-18 | * | KG28EV2S0C | 教学
分析化学实验室 | 20185333 | 纯水仪 | 陶剑波 | 9-306 | 30000 | 2018-05-14 | 1805B | 1805B | 教学
环境化学与环境综合实验室 | 20185331 | 小型离心机 | 商康乐 | 9-221 | 12200 | 2018-05-14 | EBA200 | EBA200 | 教学
环境化学与环境综合实验室 | 20185329 | 小型离心机 | 商康乐 | 9-106 | 12200 | 2018-05-14 | EBA200 | EBA200 | 教学
环境化学与环境综合实验室 | 20185330 | 小型离心机 | 商康乐 | 9-221 | 12200 | 2018-05-14 | EBA200 | EBA200 | 教学
环境化学与环境综合实验室 | 20185332 | 小型离心机 | 商康乐 | 9-106 | 12200 | 2018-05-14 | EBA200 | EBA200 | 教学
环境化学与环境综合实验室 | 20185326 | 恒温水槽 | 商康乐 | 9-106 | 2300 | 2018-05-14 | DK-8D | DK-8D | 教学
环境化学与环境综合实验室 | 20185327 | 恒温水槽 | 商康乐 | 9-221 | 2300 | 2018-05-14 | DK-8D | DK-8D | 教学
环境化学与环境综合实验室 | 20185324 | 恒温水槽 | 商康乐 | 9-221 | 2300 | 2018-05-14 | DK-8D | DK-8D | 教学
环境化学与环境综合实验室 | 20185325 | 恒温水槽 | 章湝 | 9-011 | 2300 | 2018-05-14 | DK-8D | DK-8D | 教学
环境化学与环境综合实验室 | 20185323 | 恒温水槽 | 商康乐 | 9-221 | 2300 | 2018-05-14 | DK-8D | DK-8D | 教学
环境化学与环境综合实验室 | 20185328 | 恒温水槽 | 商康乐 | 9-106 | 2300 | 2018-05-14 | DK-8D | DK-8D | 教学
有机化学实验室 | 20185322 | 药物熔点仪 | 陈祥铤 | 9-323 | 4880 | 2017-09-09 | YRT-3 | YRT-3 | 教学
环境化学与环境综合实验室 | 20185320 | 移动支架 | 陆琦 | 9-114 | 1700 | 2018-05-02 | 希沃/seewoST01 | 希沃/seewoST01 | 其它
环境化学与环境综合实验室 | 20185321 | 移动支架 | 袁建锋 | 9-119 | 1700 | 2018-05-02 | 希沃/seewoST01 | 希沃/seewoST01 | 其它
环境化学与环境综合实验室 | 20185133 | 电导温度测定仪 | 商康乐 | 9-221 | 2250 | 2018-05-15 | DDS-307A | DDS-307A | 教学
环境化学与环境综合实验室 | 20185134 | 电导温度测定仪 | 商康乐 | 9-221 | 2250 | 2018-05-15 | DDS-307A | DDS-307A | 教学
环境化学与环境综合实验室 | 20185135 | 电导温度测定仪 | 商康乐 | 9-221 | 2250 | 2018-05-15 | DDS-307A | DDS-307A | 教学
环境化学与环境综合实验室 | 20185132 | 可见分光光度计 | 商康乐 | 9-221 | 2400 | 2018-05-14 | 722 | 722 | 教学
无机化学实验室 | 20185131 | 荧光分光光度计 | 陶剑波 | 9-208 | 29000 | 2018-05-14 | F96PRO | F96PRO | 教学
生化与分子生物学实验室 | 20185122 | 紫外分光光度计 | 何宇城 | 存放地为9-202，生化与分子生物学实验室 | 15800 | 2018-05-14 | T6新世纪 | T6新世纪 | 教学
生化与分子生物学实验室 | 20185119 | 紫外分光光度计 | 陆琦 | 9-222 | 15800 | 2018-05-14 | T6新世纪 | T6新世纪 | 教学
生化与分子生物学实验室 | 20185124 | 紫外分光光度计 | 陆琦 | 9-222 | 15800 | 2018-05-14 | T6新世纪 | T6新世纪 | 教学
生化与分子生物学实验室 | 20185125 | 紫外分光光度计 | 袁建锋 | 9-201 | 15800 | 2018-05-14 | T6新世纪 | T6新世纪 | 教学
生化与分子生物学实验室 | 20185117 | 紫外分光光度计 | 袁建锋 | 9-201 | 15800 | 2018-05-14 | T6新世纪 | T6新世纪 | 教学
生化与分子生物学实验室 | 20185129 | 紫外分光光度计 | 何宇城 | 存放地为9-202，生化与分子生物学实验室 | 15800 | 2018-05-14 | T6新世纪 | T6新世纪 | 教学
生化与分子生物学实验室 | 20185130 | 紫外分光光度计 | 何宇城 | 9-202 | 15800 | 2018-05-14 | T6新世纪 | T6新世纪 | 教学
生化与分子生物学实验室 | 20185123 | 紫外分光光度计 | 陆琦 | 9-222 | 15800 | 2018-05-14 | T6新世纪 | T6新世纪 | 教学
生化与分子生物学实验室 | 20185121 | 紫外分光光度计 | 何宇城 | 存放地为9-202，生化与分子生物学实验室 | 15800 | 2018-05-14 | T6新世纪 | T6新世纪 | 教学
生化与分子生物学实验室 | 20185128 | 紫外分光光度计 | 何宇城 | 存放地为9-202，生化与分子生物学实验室 | 15800 | 2018-05-14 | T6新世纪 | T6新世纪 | 教学
生化与分子生物学实验室 | 20185126 | 紫外分光光度计 | 何宇城 | 存放地为9-202，生化与分子生物学实验室 | 15800 | 2018-05-14 | T6新世纪 | T6新世纪 | 教学
生化与分子生物学实验室 | 20185118 | 紫外分光光度计 | 陆琦 | 9-227 | 15800 | 2018-05-14 | T6新世纪 | T6新世纪 | 教学
生化与分子生物学实验室 | 20185127 | 紫外分光光度计 | 陆琦 | 9-222 | 15800 | 2018-05-14 | T6新世纪 | T6新世纪 | 教学
生化与分子生物学实验室 | 20185116 | 紫外分光光度计 | 袁建锋 | 9-201 | 15800 | 2018-05-14 | T6新世纪 | T6新世纪 | 教学
生化与分子生物学实验室 | 20185120 | 紫外分光光度计 | 何宇城 | 存放地为9-202，生化与分子生物学实验室 | 15800 | 2018-05-14 | T6新世纪 | T6新世纪 | 教学
无机化学实验室 | 20185115 | 台式鼓风干燥箱 | 陶剑波 | 9-314 | 3000 | 2018-05-14 | DHG-9140 | DHG-9140 | 教学
有机化学实验室 | 20185114 | 电热恒温鼓风干燥箱 | 陈祥铤 | 有机化学实验室 | 3000 | 2018-05-14 | DHG-9101-2(SA) | DHG-9101-2（SA） | 教学
环境化学与环境综合实验室 | 20185113 | 电热鼓风干燥箱 | 商康乐 | 9-221 | 1900 | 2018-05-14 | 101A-3 | 101A-3 | 教学
环境化学与环境综合实验室 | 20185112 | 电热鼓风干燥箱 | 商康乐 | 9-220 | 1900 | 2018-05-14 | 101A-3 | 101A-3 | 教学
环境化学与环境综合实验室 | 20185111 | 不锈钢电热蒸馏器 | 商康乐 | 9-221 | 1600 | 2018-05-14 | YAZDI-20 | YAZDI-20 | 教学
生化与分子生物学实验室 | 20185109 | 恒温磁力搅拌器 | 袁建锋 | 9-207 | 2200 | 2018-05-14 | RH基本型 | RH基本型 | 教学
生化与分子生物学实验室 | 20185110 | 恒温磁力搅拌器 | 何宇城 | 存放地为9-110，生物工艺实验室 | 2200 | 2018-05-14 | RH基本型 | RH基本型 | 教学
环境化学与环境综合实验室 | 20185108 | 磁力搅拌器 | 商康乐 | 9-221 | 3000 | 2018-05-14 | C-MAGHS4 | C-MAGHS4 | 教学
有机化学实验室 | 20185107 | 控温磁力搅拌器 | 陈祥铤 | 有机化学实验室 | 1600 | 2018-05-14 | HWCL-1 | HWCL-1 | 教学
有机化学实验室 | 20185104 | 控温磁力搅拌器 | 陈祥铤 | 有机化学实验室 | 1600 | 2018-05-14 | HWCL-1 | HWCL-1 | 教学
有机化学实验室 | 20185105 | 控温磁力搅拌器 | 陈祥铤 | 有机化学实验室 | 1600 | 2018-05-14 | HWCL-1 | HWCL-1 | 教学
有机化学实验室 | 20185097 | 控温磁力搅拌器 | 陈祥铤 | 有机化学实验室 | 1600 | 2018-05-14 | HWCL-1 | HWCL-1 | 教学
有机化学实验室 | 20185103 | 控温磁力搅拌器 | 陈祥铤 | 有机化学实验室 | 1600 | 2018-05-14 | HWCL-1 | HWCL-1 | 教学
有机化学实验室 | 20185101 | 控温磁力搅拌器 | 陈祥铤 | 有机化学实验室 | 1600 | 2018-05-14 | HWCL-1 | HWCL-1 | 教学
有机化学实验室 | 20185099 | 控温磁力搅拌器 | 陈祥铤 | 有机化学实验室 | 1600 | 2018-05-14 | HWCL-1 | HWCL-1 | 教学
有机化学实验室 | 20185095 | 控温磁力搅拌器 | 陈祥铤 | 有机化学实验室 | 1600 | 2018-05-14 | HWCL-1 | HWCL-1 | 教学
有机化学实验室 | 20185093 | 控温磁力搅拌器 | 陈祥铤 | 有机化学实验室 | 1600 | 2018-05-14 | HWCL-1 | HWCL-1 | 教学
有机化学实验室 | 20185094 | 控温磁力搅拌器 | 陈祥铤 | 有机化学实验室 | 1600 | 2018-05-14 | HWCL-1 | HWCL-1 | 教学
有机化学实验室 | 20185100 | 控温磁力搅拌器 | 陈祥铤 | 有机化学实验室 | 1600 | 2018-05-14 | HWCL-1 | HWCL-1 | 教学
有机化学实验室 | 20185106 | 控温磁力搅拌器 | 陈祥铤 | 有机化学实验室 | 1600 | 2018-05-14 | HWCL-1 | HWCL-1 | 教学
有机化学实验室 | 20185098 | 控温磁力搅拌器 | 陈祥铤 | 有机化学实验室 | 1600 | 2018-05-14 | HWCL-1 | HWCL-1 | 教学
有机化学实验室 | 20185102 | 控温磁力搅拌器 | 陈祥铤 | 有机化学实验室 | 1600 | 2018-05-14 | HWCL-1 | HWCL-1 | 教学
有机化学实验室 | 20185092 | 控温磁力搅拌器 | 陈祥铤 | 有机化学实验室 | 1600 | 2018-05-14 | HWCL-1 | HWCL-1 | 教学
有机化学实验室 | 20185096 | 控温磁力搅拌器 | 陈祥铤 | 有机化学实验室 | 1600 | 2018-05-14 | HWCL-1 | HWCL-1 | 教学
分析化学实验室 | 20185086 | 单层仪表推车 | 陶剑波 | 9-312 | 1200 | 2018-05-14 | CY-1 | CY-1 | 教学
分析化学实验室 | 20185085 | 双层仪表推车 | 陶剑波 | 9-224 | 1200 | 2018-05-14 | CY-2 | CY-2 | 教学
分析化学实验室 | 20185084 | 双层仪表推车 | 陶剑波 | 9-316 | 1200 | 2018-05-14 | CY-2 | CY-2 | 教学
分析化学实验室 | 20185083 | 双层仪表推车 | 陶剑波 | 9-308 | 1200 | 2018-05-14 | CY-2 | CY-2 | 教学
分析化学实验室 | 20185081 | 除湿机 | 陶剑波 | 9-216 | 1100 | 2018-05-14 | DH252B | DH252B | 教学
分析化学实验室 | 20185082 | 除湿机 | 陶剑波 | 9-113 | 1100 | 2018-05-14 | DH252B | DH252B | 教学
生化与分子生物学实验室 | 20185080 | 水浴锅 | 何宇城 | 9-202 | 1000 | 2018-05-14 | HWS24 | HWS24 | 教学
生化与分子生物学实验室 | 20185077 | 水浴锅 | 袁建锋 | 9-201 | 1000 | 2018-05-14 | HWS24 | HWS24 | 教学
生化与分子生物学实验室 | 20185079 | 水浴锅 | 袁建锋 | 9-201 | 1000 | 2018-05-14 | HWS24 | HWS24 | 教学
生化与分子生物学实验室 | 20185078 | 水浴锅 | 何宇城 | 9-202 | 1000 | 2018-05-14 | HWS24 | HWS24 | 教学
生化与分子生物学实验室 | 20185076 | 烘箱 | 陶剑波 | 9-306 | 4000 | 2018-05-14 | DHG-9245A | DHG-9245A | 教学
生化与分子生物学实验室 | 20185075 | 烘箱 | 何宇城 | 存放地为9-204，生化与分子生物学实验室 | 4000 | 2018-05-14 | DHG-9245A | DHG-9245A | 教学
分析化学实验室 | 20185074 | 箱形电阻炉 | 陶剑波 | 9-310 | 3600 | 2018-05-14 | SX2-4-10 | SX2-4-1O | 教学
分析化学实验室 | 20185073 | 箱形电阻炉 | 陶剑波 | 9-310 | 3600 | 2018-05-14 | SX2-4-10 | SX2-4-1O | 教学
无机化学实验室 | 20185071 | 酸度计3 | 陶剑波 | 9-314 | 2400 | 2018-05-14 | PB-10 | PB-10 | 教学
无机化学实验室 | 20185072 | 酸度计3 | 陶剑波 | 9-314 | 2400 | 2018-05-14 | PB-10 | PB-10 | 教学
无机化学实验室 | 20185064 | 酸度计1 | 陶剑波 | 9-314 | 1400 | 2018-05-14 | ST2100/T | ST2100/E | 教学
无机化学实验室 | 20185065 | 酸度计1 | 陶剑波 | 9-314 | 1400 | 2018-05-14 | ST2100/T | ST2100/E | 教学
无机化学实验室 | 20185062 | 电子天平4 | 陶剑波 | 9-314 | 2900 | 2018-05-14 | JA12002 | IA12002 | 教学
无机化学实验室 | 20185063 | 电子天平4 | 陶剑波 | 9-119 | 2900 | 2018-05-14 | JA12002 | IA12002 | 教学
有机化学实验室 | 20185061 | 旋片真空泵 | 陈祥铤 | 9-323 | 2000 | 2018-05-14 | ZXZ（S）-2 | ZXZ（S）-2 | 教学
有机化学实验室 | 20185060 | 旋片真空泵 | 陈祥铤 | 9-323 | 2000 | 2018-05-14 | ZXZ（S）-2 | ZXZ（S）-2 | 教学
无机化学实验室 | 20185059 | 摩尔元素型纯水机 | 陶剑波 | 9-204 | 19400 | 2018-05-14 | 1810B | 1810B | 教学
有机化学实验室 | 20185054 | 循环水真空泵 | 陈祥铤 | 9-323 | 1200 | 2018-05-14 | SHB-III | SHB-III | 教学
有机化学实验室 | 20185058 | 循环水真空泵 | 陈祥铤 | 9-323 | 1200 | 2018-05-14 | SHB-III | SHB-III | 教学
有机化学实验室 | 20185055 | 循环水真空泵 | 陈祥铤 | 9-323 | 1200 | 2018-05-14 | SHB-III | SHB-III | 教学
有机化学实验室 | 20185057 | 循环水真空泵 | 陈祥铤 | 9-323 | 1200 | 2018-05-14 | SHB-III | SHB-III | 教学
有机化学实验室 | 20185056 | 循环水真空泵 | 陈祥铤 | 9-323 | 1200 | 2018-05-14 | SHB-III | SHB-III | 教学
有机化学实验室 | 20185052 | 低温冷却液循环泵 | 陈祥铤 | 9-323 | 6000 | 2018-05-14 | DLSB-5/20 | DLSB-5/20 | 教学
有机化学实验室 | 20185051 | 低温冷却液循环泵 | 陈祥铤 | 9-323 | 6000 | 2018-05-14 | DLSB-5/20 | DLSB-5/20 | 教学
有机化学实验室 | 20185053 | 低温冷却液循环泵 | 陈祥铤 | 9-323 | 6000 | 2018-05-14 | DLSB-5/20 | DLSB-5/20 | 教学
有机化学实验室 | 20185050 | 制冰机 | 陈祥铤 | 9-312 | 18900 | 2018-05-14 | FM70 | FM70 | 教学
有机化学实验室 | 20185049 | 纤维熔点仪 | 陈祥铤 | 9-323 | 3500 | 2018-05-14 | SGWX-4 | SGWX-4 | 教学
无机化学实验室 | 20185045 | 恒温水浴箱 | 陶剑波 | 9-314 | 2400 | 2018-05-14 | DK-S28 | DK-S28 | 教学
无机化学实验室 | 20185044 | 恒温水浴箱 | 陶剑波 | 9-314 | 2400 | 2018-05-14 | DK-S28 | DK-S28 | 教学
生化与分子生物学实验室 | 20185042 | 磨粉机 | 陆琦 | 9-114 | 3250 | 2018-05-17 | M100 | M100 | 教学
生化与分子生物学实验室 | 20185043 | 磨粉机 | 袁建锋 | 9-205 | 3250 | 2018-05-17 | M100 | M100 | 教学
无机化学实验室 | 20184807 | 风机 | 陶剑波 | 9-119 | 2850 | 2018-05-14 | * | T30-6C-2.2KW | 教学
无机化学实验室 | 20184407 | 安全柜 | 陶剑波 | 9-316 | 4800 | 2018-03-22 | MA1200B | MA1200B | 其它
有机化学实验室 | 20184406 | 防爆柜 | 陶剑波 | 9-301 | 11520 | 2018-03-22 | MA1840S | MA1840S | 其它
有机化学实验室 | 20184405 | 防爆柜 | 陈祥铤 | 9-321 | 11520 | 2018-03-22 | MA1840S | MA1840S | 其它
分析化学实验室 | 20184404 | 防爆柜 | 陶剑波 | 9-301 | 11520 | 2018-03-22 | MA1840S | MA1840S | 其它
分析化学实验室 | 20184403 | 防爆柜 | 陶剑波 | 9-116 | 11520 | 2018-03-22 | MA1840S | MA1840S | 其它
无机化学实验室 | 20184401 | 防爆柜 | 陶剑波 | 9-116 | 11520 | 2018-03-22 | MA1840S | MA1840S | 其它
无机化学实验室 | 20184402 | 防爆柜 | 陶剑波 | 9-116 | 11520 | 2018-03-22 | MA1840S | MA1840S | 其它
无机化学实验室 | 20184400 | 防爆柜 | 陶剑波 | 9-301 | 11520 | 2018-03-22 | MA1840S | MA1840S | 其它
环境化学与环境综合实验室 | 20184399 | 防爆柜 | 陆琦 | 9-212 | 11520 | 2018-03-22 | MA1840S | MA1840S | 其它
微生物与细胞及生理实验室 | 20184397 | 防爆柜 | 袁建锋 | 9-211 | 11520 | 2018-04-25 | * | MA184S | 其它
微生物与细胞及生理实验室 | 20184398 | 防爆柜 | 袁建锋 | 9-211 | 11520 | 2018-04-25 | * | MA184S | 其它
分析化学实验室 | 20184396 | 超纯水器 | 陶剑波 | 9-306 | 23800 | 2018-03-19 | * | SPW-50T | 教学
环境化学与环境综合实验室 | 20183891 | 便携式电导率仪 | 商康乐 | 9-221 | 1940 | 2018-01-12 | * | ST300C | 教学
环境化学与环境综合实验室 | 20183890 | 便携式电导率仪 | 商康乐 | 9-221 | 1940 | 2018-01-12 | * | ST300C | 教学
生化与分子生物学实验室 | 20181204 | 微型电子计算机 | 何宇城 | 9-202 | 5550 | 2018-01-02 | * | HP680 G3 | 教学
无机化学实验室 | 20181203 | 微型电子计算机 | 陶剑波 | 9-314 | 5550 | 2018-01-02 | * | HP680 G3 | 教学
微生物与细胞及生理实验室 | 20181210 | 微型电子计算机 | 袁建锋 | 9-205 | 5550 | 2018-01-02 | * | HP680 G3 | 教学
有机化学实验室 | 20181209 | 微型电子计算机 | 陈祥铤 | 9-323 | 5550 | 2018-01-02 | * | HP680 G3 | 教学
微生物与细胞及生理实验室 | 20181102 | 一体机 | 袁建锋 | 9-215 | 14652 | 2018-01-02 | * | 希沃S65EB | 教学
理学分院综合办 | 20180796 | 办公桌 | 应俊 | 9-320 | 1500 | 2018-01-17 | 1800*1800*760mm | 木制 | 行政
理学分院综合办 | 20180794 | 办公桌 | 应俊 | 9-320 | 1500 | 2018-01-17 | 1800*1800*760mm | 木制 | 行政
理学分院综合办 | 20180797 | 办公桌 | 应俊 | 9-320 | 1500 | 2018-01-17 | 1800*1800*760mm | 木制 | 行政
生化与分子生物学实验室 | 20180668 | 一体机 | 陆琦 | 9-114 | 14652 | 2018-01-02 | * | 希沃S65EB | 教学
无机化学实验室 | 20180665 | 投影机 | 陶剑波 | 9-314 | 15485 | 2018-01-02 | * | 爱普生2055 | 教学
无机化学实验室 | 20180664 | 防爆冰箱 | 陈祥铤 | 有机化学实验室 | 10700 | 2018-01-03 | * | 亿思 | 教学
分析化学实验室 | 20180663 | 投影机 | 陶剑波 | 9-306 | 24753 | 2018-01-02 | * | 爱普生685W | 教学
有机化学实验室 | 20180662 | 投影机 | 陈祥铤 | 9-323 | 15485 | 2018-01-02 | * | 爱普生2055 | 教学
生化与分子生物学实验室 | 20180617 | 投影机 | 何宇城 | 9-202 | 15485 | 2018-01-02 | * | 爱普生2055 | 教学
环境化学与环境综合实验室 | 20180615 | 投影机 | 商康乐 | 9-221 | 24753 | 2018-01-02 | * | 爱普生685W | 教学
微生物与细胞及生理实验室 | 20180614 | 投影机 | 袁建锋 | 9-201 | 15485 | 2018-01-02 | * | 爱普生2055 | 教学
微生物与细胞及生理实验室 | 20180612 | 交换机 | 袁建锋 | 9-215 | 6596 | 2018-01-02 | * | S5720S-32P-EI-AC | 教学
微生物与细胞及生理实验室 | 20180603 | 一体机 | 袁建锋 | 9-215 | 9474 | 2018-01-02 | * | HP800G3 | 教学
微生物与细胞及生理实验室 | 20180598 | 一体机 | 袁建锋 | 9-215 | 9474 | 2018-01-02 | * | HP800G3 | 教学
微生物与细胞及生理实验室 | 20180610 | 一体机 | 袁建锋 | 9-215 | 9474 | 2018-01-02 | * | HP800G3 | 教学
微生物与细胞及生理实验室 | 20180595 | 一体机 | 袁建锋 | 9-215 | 9474 | 2018-01-02 | * | HP800G3 | 教学
微生物与细胞及生理实验室 | 20180604 | 一体机 | 袁建锋 | 9-215 | 9474 | 2018-01-02 | * | HP800G3 | 教学
微生物与细胞及生理实验室 | 20180605 | 一体机 | 袁建锋 | 9-215 | 9474 | 2018-01-02 | * | HP800G3 | 教学
微生物与细胞及生理实验室 | 20180606 | 一体机 | 袁建锋 | 9-215 | 9474 | 2018-01-02 | * | HP800G3 | 教学
微生物与细胞及生理实验室 | 20180609 | 一体机 | 袁建锋 | 9-215 | 9474 | 2018-01-02 | * | HP800G3 | 教学
微生物与细胞及生理实验室 | 20180607 | 一体机 | 袁建锋 | 9-215 | 9474 | 2018-01-02 | * | HP800G3 | 教学
微生物与细胞及生理实验室 | 20180599 | 一体机 | 袁建锋 | 9-215 | 9474 | 2018-01-02 | * | HP800G3 | 教学
微生物与细胞及生理实验室 | 20180596 | 一体机 | 袁建锋 | 9-215 | 9474 | 2018-01-02 | * | HP800G3 | 教学
微生物与细胞及生理实验室 | 20180602 | 一体机 | 袁建锋 | 9-215 | 9474 | 2018-01-02 | * | HP800G3 | 教学
微生物与细胞及生理实验室 | 20180608 | 一体机 | 袁建锋 | 9-215 | 9474 | 2018-01-02 | * | HP800G3 | 教学
微生物与细胞及生理实验室 | 20180597 | 一体机 | 袁建锋 | 9-215 | 9474 | 2018-01-02 | * | HP800G3 | 教学
微生物与细胞及生理实验室 | 20180600 | 一体机 | 袁建锋 | 9-215 | 9474 | 2018-01-02 | * | HP800G3 | 教学
微生物与细胞及生理实验室 | 20180601 | 一体机 | 袁建锋 | 9-215 | 9474 | 2018-01-02 | * | HP800G3 | 教学
微生物与细胞及生理实验室 | 20180594 | 微型电子计算机 | 袁建锋 | 9-201 | 7290 | 2018-01-02 | * | HP680 G3 | 教学
理学分院实验室 | 20178234 | 紫外分光光度计 | 谢云龙 | 后勤305 | 49200 | 2017-12-04 | * | TU-1900 | 教学
理学分院实验室 | 20178233 | 超声波处理器 | 谢云龙 | 兰溪校区9幢 | 10800 | 2017-12-04 | * | PS-250N | 教学
理学分院实验室 | 20178232 | 粉末压片机 | 谢云龙 | 兰溪校区9幢 | 3700 | 2017-12-11 | * | BJ-15 | 教学
理学分院实验室 | 20172397 | 高速离心机 | 郝仕油 | 8-216 | 7866 | 2017-06-02 | * | TG16-WS | 科研
理学分院综合办 | 20171914 | 笔记本电脑 | 应俊 | 待查（吴婷）9-307-1 | 6700 | 2017-03-16 | CPU/主频:第六代智能英特尔酷睿i7-6500U处理器 | THINKPAD13-20GKAOD9CD | 科研
理学分院实验室 | 20171913 | 笔记本电脑 | 胡鸿雨 | 16-320 | 3900 | 2017-03-16 | * | E41-80 | 科研
理学分院实验室 | 20171221 | 氙灯光源 | 梁刚锋 | 9-017 | 18000 | 2017-04-01 | * | PLS-SXE300 | 教学
理学分院实验室 | 20171016 | 控温式磁力搅拌器 | 梁刚锋 | 9-017 | 1500 | 2017-03-30 | 5-200 | HWCL-1 | 科研
理学分院实验室 | 20171017 | 控温式磁力搅拌器 | 梁刚锋 | 9-017 | 1500 | 2017-03-30 | 5-200 | HWCL-1 | 科研
理学分院实验室 | 20171018 | 电热恒温干燥箱 | 梁刚锋 | 9-017 | 2970 | 2017-03-30 | 10-300 | DGG-9070BD | 科研
理学分院实验室 | 20170947 | 磁力恒温搅拌器 | 梁刚锋 | 9-017 | 1500 | 2017-03-22 | 140× 104 | HWCL-1 | 科研
理学分院实验室 | 20170946 | 磁力恒温搅拌器 | 梁刚锋 | 9-017 | 1500 | 2017-03-22 | 140× 104 | HWCL-1 | 科研
理学分院实验室 | 20170181 | 低温冰箱 | 郑孝华 | 8-416 | 2600 | 2016-12-09 | * | 313L | 教学
理学分院实验室 | 20170180 | 微型电子计算机 | 郑孝华 | 8-416 | 4310 | 2016-12-09 | * | Dell9020 | 教学
理学分院实验室 | 20170178 | 低温冰箱 | 梁刚锋 | 9-017 | 2600 | 2016-11-16 | 313 L | BCD-313W | 教学
理学分院实验室 | 20170177 | 微型电子计算机 | 赵国良 | 7-315 | 4310 | 2016-12-09 | * | Dell9020 | 教学
理学分院实验室 | 20165612 | 管式炉 | 郝仕油 | 8-216 | 6510 | 2016-11-10 | * | OTF-1200X-S50 | 科研
理学分院实验室 | 20165611 | 立式电热恒温鼓风干燥箱 | 郝仕油 | 8-216 | 2300 | 2016-12-06 | * | DGG-903OB | 科研
无机化学实验室 | 20164385 | 电子天平 | 陶剑波 | 9-308 | 7200 | 2016-11-10 | Max=220g, d=0.1mg | BSA224S | 教学
理学分院实验室 | 20162836 | 危险化学品防爆安全柜 | 何卫中 | 10－412 | 11000 | 2016-06-23 | * | MA1900S | 其它
理学分院实验室 | 20162834 | 危险化学品防爆安全柜 | 谢云龙 | 后勤307 | 11000 | 2016-06-23 | * | MA1900S | 其它
理学分院实验室 | 20162833 | 危险化学品防爆安全柜 | 梁刚锋 | 9-017 | 11000 | 2016-06-23 | * | MA1900S | 其它
理学分院实验室 | 20162835 | 危险化学品防爆安全柜 | 严晓阳 | 8－101 | 11000 | 2016-06-23 | * | MA1900S | 其它
理学分院实验室 | 20161559 | 低温冰箱 | 章子贵 | 10-211 | 2490 | 2016-05-05 | * | BCD-308W | 教学
理学分院实验室 | 20161558 | 低温冰箱 | 章子贵 | 10-211 | 2490 | 2016-05-05 | * | BCD-308W | 教学
理学分院实验室 | 20161557 | 低温冰箱 | 章子贵 | 10-211 | 2490 | 2016-05-05 | * | BCD-308W | 教学
理学分院实验室 | 20154124 | 烘箱 | 郝仕油 | 8-216 | 2490 | 2015-11-19 | * | DHG-9070A | 科研
无机化学实验室 | 20153470 | 旋转蒸发仪 | 陈祥铤 | 9-321 | 5160 | 2015-09-17 | * | R1001-VN | 教学
无机化学实验室 | 20153466 | 循环水真空泵 | 陶剑波 | 9-119 | 1980 | 2015-11-17 | * | SHB-B95 | 教学
无机化学实验室 | 20152871 | 电子天平 | 陶剑波 | 兰溪校区 | 7400 | 2015-10-23 | * | BS224S | 教学
无机化学实验室 | 20152874 | 电子天平 | 陶剑波 | 兰溪校区 | 7400 | 2015-10-23 | * | BS224S | 教学
无机化学实验室 | 20151406 | 紫外可见分光光度计 | 商康乐 | 9-221 | 15300 | 2014-12-09 | * | 北京普析通用T6 | 教学
无机化学实验室 | 20150542 | 紫外可见分光光度计 | 陶剑波 | 9-016 | 14200 | 2014-12-15 | * | T6新世纪 | 教学
无机化学实验室 | 20150541 | 紫外可见分光光度计 | 陶剑波 | 9-314 | 14200 | 2014-12-15 | * | T6新世纪 | 教学
无机化学实验室 | 20150292 | 电泳仪 | 何宇城 | 9-206 | 2900 | 2014-12-27 | * | DYY-7C | 教学
无机化学实验室 | 20144787 | 磁力搅拌器 | 陈祥铤 | 有机化学实验室 | 3970 | 2014-12-12 | 基本型 | RCT | 教学
无机化学实验室 | 20144240 | 电子天平 | 陶剑波 | 兰溪校区 | 3504 | 2014-11-26 | 0.01g 最大称量1510g | CP1502 | 教学
无机化学实验室 | 20144239 | 电子天平 | 陶剑波 | 兰溪校区 | 3504 | 2014-11-26 | 0.01g 最大称量1510g | CP1502 | 教学
分析化学实验室 | 20144144 | 电机 | 谢云龙 | 11-208 | 17230 | 2014-11-20 | * | MPD | 科研
无机化学实验室 | 20140755 | 循环水真空泵 | 陶剑波 | 9-119 | 2700 | 2014-02-28 | * | SHB-B95 | 教学
理学分院实验室 | 20132963 | 保管箱 | 梁刚锋 | 9-017 | 3200 | 2013-07-05 | BGX-120 | BGX-120 | 其它
无机化学实验室 | 20132349 | 垂直电泳槽 | 何宇城 | 9-206 | 1643 | 2013-05-27 | DYCZ-24DN | DYCZ-24DN | 教学
无机化学实验室 | 20132348 | 垂直电泳槽 | 何宇城 | 9-206 | 1643 | 2013-05-27 | DYCZ-24DN | DYCZ-24DN | 教学
无机化学实验室 | 20132337 | 集热式恒温加热磁力搅拌器 | 陈祥铤 | 有机化学实验室 | 1280 | 2013-06-13 | 基本型1 | RH基本型 | 教学
无机化学实验室 | 20131347 | 氨氮浓度快速测定仪 | 商康乐 | 9-220 | 3680 | 2012-09-05 | * | Lovibond ET600 | 教学
无机化学实验室 | 20131346 | 氨氮浓度快速测定仪 | 商康乐 | 9-220 | 3680 | 2012-09-05 | * | Lovibond ET600 | 教学
无机化学实验室 | 20131348 | 氨氮浓度快速测定仪 | 商康乐 | 9-220 | 3680 | 2012-09-05 | * | Lovibond ET600 | 教学
无机化学实验室 | 20130463 | 磁力搅拌器 | 陈祥铤 | 有机化学实验室 | 2380 | 2013-03-02 | * | H04-1 | 教学
无机化学实验室 | 20130462 | 磁力搅拌器 | 陈祥铤 | 有机化学实验室 | 2380 | 2013-03-02 | * | H04-1 | 教学
无机化学实验室 | 20122894 | 电子天平 | 陶剑波 | 兰溪校区 | 4350 | 2012-06-18 | 最大称量2100g | JA21002 | 教学
无机化学实验室 | 20122709 | 不锈钢电热板 | 商康乐 | 兰溪校区 | 2780 | 2012-02-27 | * | EH35A | 教学
无机化学实验室 | 20122710 | 不锈钢电热板 | 商康乐 | 9-221 | 2780 | 2012-02-27 | * | EH35A | 教学
无机化学实验室 | 20122711 | 不锈钢电热板 | 商康乐 | 9-221 | 2780 | 2012-02-27 | * | EH35A | 教学
无机化学实验室 | 20120395 | 水浴恒温振荡器 | 商康乐 | 9-106 | 2480 | 2012-02-01 | * | SHY-2A | 教学
无机化学实验室 | 20116376 | 紫外可见分光光度计 | 商康乐 | 9-221 | 5260 | 2011-12-01 | * | UV-7504（752） | 教学
无机化学实验室 | 20116377 | 紫外可见分光光度计 | 商康乐 | 9-013 | 5260 | 2011-12-01 | * | UV-7504（752） | 教学
无机化学实验室 | 20116168 | 可见分光光度计 | 商康乐 | 9-208 | 2250 | 2011-11-01 | * | 722型 | 教学
无机化学实验室 | 20110674 | 微波炉 | 何宇城 | 9-206 | 2358 | 2011-01-01 | * | HF24G562W | 教学
无机化学实验室 | 20091779 | 电子分析天平 | 陶剑波 | 9-314 | 2556 | 2009-06-01 | * | FA2104A | 教学
无机化学实验室 | 20081525 | 荧光光度计 | 商康乐 | 9-208 | 63750 | 2008-06-01 | * | Jenway 6200 | 教学
分析化学实验室 | 20071905 | 超能检验器 | 谢云龙 | 11-208 | 544385 | 2007-06-01 | * | X Celertor | 科研
无机化学实验室 | 20061389 | 电子天平 | 陶剑波 | 9-129 | 3600 | 2006-03-01 | * | JA2003A | 其它
分析化学实验室 | 20010952 | X射线粉末衍射仪 | 谢云龙 | 11-208 | 1165081.37 | 2001-07-01 | * | PW 3040/60 | 科研
传感器实验室 | 1900642G | 台式电脑 | 陶剑波 | 9-305（王均楠） | 6690 | 2019-01-02 | 288 Pro G4 | 288 Pro G4 | 教学
公共机房（1大2小） | 20092608 | 封闭式分散乳化机 | 陈祥铤 | 9-323 | 3000 | 2009-09-01 | * | BME-1001X | 其它
设艺工作室 | 20185066 | 酸度计2 | 商康乐 | 9-227 | 1900 | 2018-05-14 | PSH-3C | PHS-3C | 教学
设艺工作室 | 20185067 | 酸度计2 | 商康乐 | 9-223 | 1900 | 2018-05-14 | PSH-3C | PHS-3C | 教学
设艺工作室 | 20185069 | 酸度计2 | 商康乐 | 9-223 | 1900 | 2018-05-14 | PSH-3C | PHS-3C | 教学
设艺工作室 | 20185068 | 酸度计2 | 商康乐 | 9-223 | 1900 | 2018-05-14 | PSH-3C | PHS-3C | 教学
设艺工作室 | 20185047 | 气浴恒温振荡器 | 商康乐 | 9-013 | 3800 | 2018-05-14 | SHZ-82 | SHZ-82 | 教学
设艺工作室 | 20185048 | 气浴恒温振荡器 | 商康乐 | 9-119 | 3800 | 2018-05-14 | SHZ-82 | SHZ-82 | 教学
设艺工作室 | 20185046 | 水浴恒温振荡器 | 商康乐 | 9-304 | 3800 | 2018-05-14 | SHZ-82 | SHZ-82 | 教学
设艺工作室 | 20181206 | 微型电子计算机 | 商康乐 |  | 5550 | 2018-01-02 | * | HP680 G3 | 教学
设艺工作室 | 20181205 | 微型电子计算机 | 商康乐 | 9-221 | 5550 | 2018-01-02 | * | HP680 G3 | 教学
行知学院校本部科研库 | 2024011100 | 电泳槽 | 袁建锋 | 行知学院9-227 | 1000 | 2024-12-11 | * | Mini-Trans-blot | 科研
行知学院校本部科研库 | 2024011099 | 电泳槽 | 袁建锋 | 行知学院9-227 | 1900 | 2024-12-11 | * | Mini-P4 | 科研
行知学院校本部科研库 | 2024011098 | 电泳仪 | 袁建锋 | 行知学院9-227 | 1900 | 2024-12-11 | * | JY300C | 科研
行知学院校本部科研库 | 2024003829 | 磁力搅拌器 | 刘俊华 | 9-015 | 1033.52 | 2024-05-17 | SN-MS-6D | 上海尚仪 | 科研
行知学院校本部科研库 | 2022002019 | 生化培养箱 | 袁建锋 | 行知9-227 | 6650 | 2022-06-10 | 150L | 上海一恒生化培养箱/LRH-150F | 科研
行知学院校本部科研库 | 2022002011 | 移液器 | 袁建锋 | 行知学院9-227 | 1750 | 2022-06-08 | 100-1000ul | 艾本德/100-1000ul | 科研
行知学院校本部科研库 | 2022002010 | 移液器 | 袁建锋 | 行知学院9-227 | 1750 | 2022-06-08 | 0.1-2.5ul | 艾本德/0.1-2.5ul | 科研
行知学院校本部科研库 | 2022002009 | 移液器 | 袁建锋 | 行知学院9-227 | 1750 | 2022-06-08 | 0.5-10ul | 艾本德/0.5-10ul | 科研
行知学院校本部科研库 | 2022002008 | 移液器 | 袁建锋 | 行知9-227 | 1750 | 2022-06-08 | 100-1000ul | 艾本德/100-1000ul | 科研
行知学院校本部科研库 | 2022001387 | 移液器 | 袁建锋 | 9-227 | 1428 | 2022-05-05 | 2-20ml | 艾本德research plus | 科研
行知学院科研库 | 1908680G | 玻璃钢鱼池 | 郑荣泉 | 12幢地下室 | 2500 | 2019-08-12 | * | * | 科研
行知学院科研库 | 1908677G | 玻璃钢鱼池 | 郑荣泉 | 12幢地下室 | 2500 | 2019-08-12 | * | * | 科研
行知学院科研库 | 1908679G | 玻璃钢鱼池 | 郑荣泉 | 12幢地下室 | 2500 | 2019-08-12 | * | * | 科研
行知学院科研库 | 1908678G | 玻璃钢鱼池 | 郑荣泉 | 12幢地下室 | 2500 | 2019-08-12 | * | * | 科研
行知学院科研库 | 1908676G | 玻璃钢鱼池 | 郑荣泉 | 12幢地下室 | 2500 | 2019-08-12 | * | * | 科研
行知学院科研库 | 1908681G | 玻璃钢鱼池 | 郑荣泉 | 12幢地下室 | 2500 | 2019-08-12 | * | * | 科研
行知学院科研库 | 20189365 | 微型电子计算机 | 陶剑波 | 兰溪校区9-203 | 2960 | 2018-11-16 | * | * | 科研
行知学院科研库 | 20189366 | 微型电子计算机 | 陶剑波 | 兰溪校区9-203 | 2960 | 2018-11-16 | * | * | 科研
行知学院科研库 | 20189245 | 气相色谱仪（层析仪） | 郑荣泉 | 行知学院兰溪校区9幢227 | 98000 | 2018-04-12 | * | GC-2010 Pro | 科研
行知学院科研库 | 20189235 | 成份分析仪器 | 郑荣泉 | 8-101 | 5500 | 2017-12-19 | * | WRS-2 | 科研
行知学院科研库 | 20185698 | 紫外分光光度计 | 陶剑波 | 兰溪校区9-227 | 64000 | 2018-06-26 | * | TU-1901 | 科研
行知学院科研库 | 20185697 | 紫外分光光度计 | 陶剑波 | 兰溪校区9-227 | 64000 | 2018-06-26 | * | TU-1901 | 科研
行知学院科研库 | 20184610 | 水质速测仪 | 陈寒松 | 8-314 | 9000 | 2018-05-08 | 标配 | HQ40D | 科研
行知学院科研库 | 20184173 | 装柱机 | 郑孝华 | 8-408 | 36500 | 2018-04-13 | * | RPL-ZD10 | 科研
行知学院科研库 | 20171823 | 高温电炉 | 黄朝表 | 11-401 | 3600 | 2017-04-21 | * | YX-101 | 科研
行知学院科研库 | 20160966 | 笔记本电脑 | 章子贵 | 邵逸夫图书馆一楼办公室 | 5100 | 2016-03-28 | 20DS-A3JRCD | Thinkpad L450 | 科研
行知学院科研库 | 20160965 | 投影机 | 章子贵 | 邵逸夫图书馆1楼办公室 | 2780 | 2016-03-28 | NP-VE280+ | NP-VE280+ | 科研
行知学院科研库 | 20113528 | 微型电子计算机（主机） | 郝仕油 | 自己保管 | 1800 | 2011-05-01 | 2G/250G/ | OPTIPLEX 320 | 科研
行知学院科研库 | 20113529 | 笔记本电脑 | 郝仕油 | 自己保管 | 6200 | 2011-05-01 | 2G/250G/独立显卡 | U350 | 科研
有机化学实验室 | 2H182991 | 仪器柜 | 陈祥铤 | 9-323 | 1125 | 2013-12-01 | 1000mm*600mm*1800mm | * | 其它
无机化学实验室 | 2H182770 | 琼脂糖水平电泳仪（小号） | 何宇城 | 9-206 | 2100 | 2013-11-01 | * | DYCP-31C | 教学
无机化学实验室 | 2H182772 | 垂直蛋白电泳仪 | 何宇城 | 9-206 | 2500 | 2013-11-01 | * | DYCZ-24A | 教学
生物工艺实训室 | 2025003222 | 壁挂式空调机 | 何宇城 | 9-116 | 4418 | 2025-06-24 | KFR-72GW/18 | 海尔 | 教学
无机化学实验室 | 2H181427 | 实验台 | 商康乐 | 化工原理实验室 | 2570 | 2008-10-01 | 1500*700*800 | * | 教学
无机化学实验室 | 2H182910 | 边台 | 商康乐 | 化工原理实验室 | 3724 | 2013-12-01 | 3000mm*750mm*850mm | * | 其它
无机化学实验室 | 2H182732 | 超静工作台 | 陆琦 | 9-114 | 7800 | 2013-11-01 | * | JJ-CJ-2FD | 教学
分析化学实验室 | 2H182891 | 通风柜 | 陶剑波 | 9-308 | 7250 | 2013-12-01 | 1500mm*900mm*2400mm | * | 其它
无机化学实验室 | 2H182800 | 生化培养箱 | 商康乐 | 9-111 | 4300 | 2013-11-01 | * | SPX-150B-Z | 教学
无机化学实验室 | 2H182785 | 生化培养箱 | 商康乐 | 9-106 | 4300 | 2013-11-01 | * | SPX-150B-Z | 教学
分析化学实验室 | 2025003221 | 壁挂式空调机 | 陶剑波 | 中药学准备室9-301（4） | 4418 | 2025-06-24 | KFR-72GW/18 | 海尔 | 教学
分析化学实验室 | 2025003220 | 壁挂式空调机 | 陶剑波 | 中药学实验室9-304（2） | 4418 | 2025-06-24 | KFR-72GW/18 | 海尔 | 教学
分析化学实验室 | 2025003219 | 壁挂式空调机 | 陶剑波 | 中药学实验室9-304（2） | 4418 | 2025-06-24 | KFR-72GW/18 | 海尔 | 教学
分析化学实验室 | 2025003218 | 壁挂式空调机 | 陶剑波 | 9-313 | 4418 | 2025-06-24 | KFR-72GW/18 | 海尔 | 教学
大气污染控制及固废实验室 | 2025003217 | 壁挂式空调机 | 商康乐 | 9-119 | 4418 | 2025-06-24 | KFR-72GW/18 | 海尔 | 教学
微生物与细胞及生理实验室 | 2025003026 | 实验边台 | 杨忠华 | 9-301（3） | 7875 | 2025-06-06 | 7500*750*800 | 7500*750*800 | 科研
无机化学实验室 | 2H182903 | 中央台 | 袁建锋 | 9-213 | 14539 | 2013-12-01 | 850mm*1500mm*5500mm | * | 其它